## 1. Содержание
Прайс-лист продукции производства Belimo Automation AG (Швейцария)
Цены приведены в ЕВРО с НДС
Версия 01/2017 от 01.01.2017
ООО "БЕЛИМО Украина С.А.Р."
04080, Киев, ул. Юрковская 36/10, оф. 9
тел/факс (многоканальный): (044) 531-37-01
master@belimo.kiev.ua
www.belimo.com.ua
Содержание:
2. Новинки | Новинки прайс-листа 2017, пояснения, полезная информация, ссылки, сертификаты
3. Воздух | Поворотные и линейные электроприводы воздушных заслонок, аксессуары к ним
4. Противопожарные | Электроприводы огнезадерживающих клапанов и клапанов дымоудаления
5. Шаровые регулирующие | Регулирующие шаровые клапаны с электроприводами
6. Шаровые откр-закр | Откр./закр. шаровые клапаны с электроприводами, переключающие клапаны
7. Седельные | Седельные клапаны с электроприводами
8. Баттерфляй | Поворотные заслонки "баттерфляй" с электроприводами
9. Комбинированные клапаны | Комбиклапаны (регулирующий+балансировочный) серий PIQCV, PICCV, EPIV, Energy Valve
10. Зональные | Зональные клапаны, клапаны для фанкойлов серий QCV и SW
11. Клапаны GRV | Трехходовые поворотные смесительные клапаны ДУ 40-150 серии GRV с электроприводами
12. Retrofit | Приводы Белимо для поворотных и линейных клапанов других производителей
13. Bus и MF приводы | Приводы с протоколами MFT, MODBus, LON, MP-Bus, BACNet, EIB, KNX
14. IP66/67 Robust Line, Nema4 | Приводы со степенью защиты от пыли и влаги IP66 / IP67 + от некоторых агрессивных сред
15. Шестиходовые | Шестиходовые клапаны Белимо для потолочных панелей (cooling/heating ceilings)
16. Ex Edelweiss | Электроприводы Белимо во взрывозащищенной оболочке Edelweiss, II 2 GD EEx d IIC T6
17. Датчики Белимо | Датчики расхода тепло-/холодоносителя (new 2017)
Сделано в Швейцарии. Продукция сертифицирована в Украине.

## 2. Новинки
2. Новинки прайс-листа 2017, полезная информация, ссылки, сертификаты
3. Воздух
4. Противопожарные
5. Шаровые регулирующие
6. Шаровые откр-закр
7. Седельные
8. Баттерфляй
9. Комбинированные клапаны
10. Зональные
11. Клапаны GRV
12. Retrofit
13. Bus и MF приводы
14. IP66/67 Robust Line, Nema4
15. Шестиходовые
16. Ex Edelweiss
17. Датчики Белимо
2.2. Полезные ссылки:
Каталоги, техническая документация:
http://belimo.com.ua/files/file00430.pdf | Руководство по подбору оборудования с пояснениями и примерами
http://belimo.com.ua/docs | Раздел с документацией на русском языке (по всем группам оборудования)
http://www.belimo.ch | Ссылка на швейцарский сайт (в случае необходимости поиска доп. информации)
http://belimo.com.ua/files/file00380.pdf | Каталог электроприводов воздушных заслонок на русском языке
http://belimo.com.ua/files/file00382.pdf | Каталог электроприводов огнезадерживающих клапанов и клапанов дымоудаления
http://belimo.com.ua/files/file00381.pdf | Каталог шаровых, седельных клапанов и заслонок баттерфляй на русском языке
http://belimo.com.ua/files/file00383.pdf | Каталог электроприводов во взрывозащищенном исполнении на русском языке
http://belimo.com.ua/files/presentation2015.ppt | Полная обучающая техническая презентация Белимо
Программы подбора:
http://www.belimo.ch/CH/EN/Download/index.cfm?page=VST | Программа подбора клапанов Белимо Select Pro (установочный файл)
http://belimo.com.ua/files/file00352.pdf | Инструкция пользователя для программы Select Pro на русском языке
http://www.belimo.ch/CH/EN/Download/download_popup.cfm?page=vdi | Программа создания 3D-моделей Белимо (совм. с AutoCad и Компас) VDI Selector
http://belimo.com.ua/files/file00404.pdf | Инструкция пользователя для программы VDI Selector на русском языке:
Сертификаты:
http://belimo.com.ua/files/file00338.pdf | Сертификат на электроприводы
http://belimo.com.ua/files/file00337.pdf | Сертификат на шаровые, седельные клапаны, заслонки "баттерфляй"
ВЕРНУТЬСЯ НА НАЧАЛО СТРАНИЦЫ
ВЕРНУТЬСЯ К СОДЕРЖАНИЮ

## 3. Воздух
3. Прайс на электроприводы воздушных заслонок
производства BELIMO Automation, Швейцария (цены приведены в ЕВРО с НДС)
Действителен с 01.01.2017
Сделано в Швейцарии. Продукция сертифицирована в Украине.
* См. примечания и примеры расшифровки кодов приводов в нижней части данной страницы.
Каталог электроприводов воздушных заслонок на русском языке
Руководство по подбору оборудования с пояснениями и примерами
3.1. Электроприводы без встроенной возвратной пружины, стандартное быстродействие
|  | Введите скидку: |  | 0%
Серия CM…, усилие 2 Нм, площадь заслонки до 0,4 м2 |  | Дополнительная пошлина: |  | 0%
CM24-L | 24 В AC/DC, управление - откр./закр. или трехточечное, 75 с / 90град, вращ. влево | http://belimo.com.ua/files/file00216.pdf | 80.5395 | 80.5395
CM24-R | 24 В AC/DC, управление - откр./закр. или трехточечное, 75 с / 90град, вращ. вправо | http://belimo.com.ua/files/file00216.pdf | 80.5395 | 80.5395
CM230-L | 230 В АС, управление - откр./закр. или трехточечное, 75 с / 90град, вращ. влево | http://belimo.com.ua/files/file00216.pdf | 83.2605 | 83.2605
CM230-R | 230 В АС, управление - откр./закр. или трехточечное, 75с / 90град, вращ. вправо | http://belimo.com.ua/files/file00216.pdf | 83.2605 | 83.2605
CM24-SR-L | 24 В AC/DC, аналоговое управление 0…10 В, 75 с / 90град, вращ. влево | http://belimo.com.ua/files/file00216.pdf | 117.5442 | 117.5442
CM24-SR-R | 24 В AC/DC, аналоговое управление 0…10 В, 75 с / 90град, вращ. вправо | http://belimo.com.ua/files/file00216.pdf | 117.5442 | 117.5442
Серия LM…, усилие 5 Нм, площадь заслонки до 1,0 м2
LM24A-TP | 24 В AC/DC, управление - откр./закр. или трехточечное, 150 с / 90град | http://belimo.com.ua/files/file00219.pdf | 89.2465 | 89.2465
LM24A-S-TP | 24 В AC/DC, управление - откр./закр. или трехточечное, 1 доп. конт., 150 с / 90град | http://belimo.com.ua/files/file00219.pdf | 101.7628 | 101.7628
LMC24A | 24 В AC/DC, управление - откр./закр. или трехточечное, 35 с / 90град | http://belimo.com.ua/files/file00219.pdf | 91.9674 | 91.9674
LM24AP5 | 24 В AC/DC, упр. - откр./закр. или трехточ., 150 с / 90град, потенциометр обр. связи 5 КОм | http://belimo.com.ua/files/file00219.pdf | 108.293 | 108.293
LM230A-TP | 230 В АС, управление - откр./закр. или трехточечное, 150 с / 90град | http://belimo.com.ua/files/file00219.pdf | 89.2465 | 89.2465
LM230A-S-TP | 230 В АС, управление - откр./закр. или трехточечное, 1 доп. конт., 150 с / 90град | http://belimo.com.ua/files/file00219.pdf | 101.7628 | 101.7628
LMC230A | 230 В АС, управление - откр./закр. или трехточечное, 35 с / 90град | http://belimo.com.ua/files/file00219.pdf | 91.9674 | 91.9674
LM24A-SR-TP | 24 В AC/DC, аналоговое управление 0…10 В, 150 с / 90град | http://belimo.com.ua/files/file00220.pdf | 127.3395 | 127.3395
LMC24A-SR | 24 В AC/DC, аналоговое управление 0…10 В, 35 с / 90град | http://belimo.com.ua/files/file00220.pdf | 130.6047 | 130.6047
LM24A-MF | 24 В AC/DC, программируемый 0…10 В / трехточечное / откр.-закр., 35…150 с / 90град | http://belimo.com.ua/files/file00220.pdf | 138.2233 | 138.2233
LM230ASR-TP | 230 В АС, аналоговое управление 0…10 В, 150 с / 90град | http://belimo.com.ua/files/file00220.pdf | 152.3721 | 152.3721
Серия NM…, усилие 10 Нм, площадь заслонки до 2,0 м2
NM24A-TP | 24 В AC/DC, управление - откр./закр. или трехточечное, 150 с / 90град | http://belimo.com.ua/files/file00224.pdf | 108.293 | 108.293
NM24A-S-TP | 24 В AC/DC, управление - откр./закр. или трехточечное, 1 доп. конт., 150 с / 90град | http://belimo.com.ua/files/file00224.pdf | 130.6047 | 130.6047
NM24AX NMA 000 101 004 | 24 В AC/DC, управление - откр./закр. или трехточечное, 45 с / 90град | http://belimo.com.ua/files/file00224.pdf | 118.6326 | 118.6326
NM24AP5 | 24 В AC/DC, упр. - откр./закр. или трехточ., 150 с / 90град, потенциометр обр. связи 5 КОм | http://belimo.com.ua/files/file00224.pdf | 146.386 | 146.386
NM230A-TP | 230 В АС, управление - откр./закр. или трехточечное, 150 с / 90град | http://belimo.com.ua/files/file00224.pdf | 111.5581 | 111.5581
NM230A-S-TP | 230 В АС, управление - откр./закр. или трехточечное, 1 доп. конт., 150 с / 90град | http://belimo.com.ua/files/file00224.pdf | 133.8698 | 133.8698
NM230AX NMA 060 101 004 | 230 В АС, управление - откр./закр. или трехточечное, 45 с / 90град | http://belimo.com.ua/files/file00224.pdf | 118.6326 | 118.6326
NM24A-SR-TP | 24 В AC/DC, аналоговое управление 0…10 В, 150 с / 90град | http://belimo.com.ua/files/file00225.pdf | 165.9767 | 165.9767
NM24AX-SR NMA 030 101 004 | 24 В AC/DC, аналоговое управление 0…10 В, 45 с / 90град | http://belimo.com.ua/files/file00225.pdf | 176.3163 | 176.3163
NM24A-MF | 24 В AC/DC, программируемый 0…10 В / трехточечное / откр.-закр., 45…173 с / 90град | http://belimo.com.ua/files/file00225.pdf | 176.3163 | 176.3163
NM230ASR-TP | 230 В АС, аналоговое управление 0…10 В, 150 с / 90град | http://belimo.com.ua/files/file00225.pdf | 191.0093 | 191.0093
Серия SM…, усилие 20 Нм, площадь заслонки до 4,0 м2
SM24A-TP | 24 В AC/DC, управление - откр./закр. или трехточечное, 150 с / 90град | http://belimo.com.ua/files/file00229.pdf | 124.6186 | 124.6186
SM24A-S-TP | 24 В AC/DC, управление - откр./закр. или трехточечное, 1 доп. конт., 150 с / 90град | http://belimo.com.ua/files/file00229.pdf | 155.6372 | 155.6372
SM24AX SMA 000 201 002 | 24 В AC/DC, управление - откр./закр. или трехточечное, 90 с / 90град | http://belimo.com.ua/files/file00229.pdf | 134.414 | 134.414
SMD24A | 24 В AC/DC, управление - откр./закр. или трехточечное, 20 с / 90град, усилие 16 Нм! | http://www.belimo.ch/pdf/e/SMD24A_datasheet_en-gb.pdf | 172.507 | 172.507
SM24AP5 | 24 В AC/DC, упр. - откр./закр. или трехточ., 150 с / 90град, потенциометр обр. связи 5 КОм | http://belimo.com.ua/files/file00229.pdf | 171.9628 | 171.9628
SM230A-TP | 230 В АС, управление - откр./закр. или трехточечное, 150 с / 90град | http://belimo.com.ua/files/file00229.pdf | 127.8837 | 127.8837
SM230A-S-TP | 230 В АС, управление - откр./закр. или трехточечное, 1 доп. конт., 150 с / 90град | http://belimo.com.ua/files/file00229.pdf | 159.4465 | 159.4465
SM230AX-TP SMA-T60 2TP 002 | 230 В АС, управление - откр./закр. или трехточечное, 90 с / 90град | http://belimo.com.ua/files/file00229.pdf | 136.5907 | 136.5907
SMD230A | 230 В АС, управление - откр./закр. или трехточечное, 20 с / 90град, усилие 16 Нм! | http://www.belimo.ch/pdf/e/SMD230A_1_1_en.pdf | 201.893 | 201.893
SM24A-SR-TP | 24 В AC/DC, аналоговое управление 0…10 В, 150 с / 90град | http://belimo.com.ua/files/file00230.pdf | 187.7442 | 187.7442
SM24A-MA | 24 В AC/DC, аналоговое управление 4…20 мА, 85…353 с / 90град | http://www.belimo.ch/pdf/e/SM24A-MA_2_0_en.pdf | 218.7628 | 218.7628
SM24AX-SR SMA 030 201 002 | 24 В AC/DC, аналоговое управление 0…10 В, 90 с / 90град | http://belimo.com.ua/files/file00230.pdf | 200.2605 | 200.2605
SMC24A-MF | 24 В AC/DC, программируемый 0…10 В / трехточечное / откр.-закр., 35…150 с / 90град | http://www.belimo.ch/pdf/e/SMC24A-MF_1_1_en.pdf | 207.8791 | 207.8791
SM230ASR-TP | 230 В АС, аналоговое управление 0…10 В, 150 с / 90град | http://belimo.com.ua/files/file00230.pdf | 212.2326 | 212.2326
Серия GM…, усилие 40 Нм, площадь заслонки до 8,0 м2
GM24A | 24 В AC/DC, управление - откр./закр. или трехточечное, 150 с / 90град | http://belimo.com.ua/files/file00231.pdf | 220.3953 | 220.3953
GM230A | 230 В АС, управление - откр./закр. или трехточечное, 150 с / 90град | http://belimo.com.ua/files/file00231.pdf | 224.2047 | 224.2047
GM24A-SR | 24 В AC/DC, аналоговое управление 0…10 В, 150 с / 90град | http://belimo.com.ua/files/file00232.pdf | 281.3442 | 281.3442
GM24A-MF | 24 В AC/DC, программируемый 0…10 В / трехточечное / откр.-закр., 75…290 с / 90град | http://www.belimo.ch/pdf/e/GM24A-MF_2_0_en.pdf | 293.3163 | 293.3163
3.2. Электроприводы со встроенной возвратной пружиной, стандартное быстродействие
Серия TF…, усилие 2 Нм, площадь заслонки до 0,4 м2
TF24 | 24 В AC/DC, управление - откр./закр., двигатель <75 с, пружина <25 с | http://belimo.com.ua/files/file00214.pdf | 121.8977 | 121.8977
TF24-S | 24 В AC/DC, управление - откр./закр., двигатель <75 с, пружина <25 с, 1 доп. контакт | http://belimo.com.ua/files/file00214.pdf | 143.6651 | 143.6651
TF24-3 | 24 В AC/DC, управление - трехточечное., двигатель <75 с, пружина <25 с | http://www.belimo.ch/pdf/e/TF24-3_datasheet_en-gb.pdf | 152.9163 | 152.9163
TF230 | 230 В АС, управление - откр./закр., двигатель <75 с, пружина <25 с | http://belimo.com.ua/files/file00214.pdf | 132.2372 | 132.2372
TF230-S | 230 В АС, управление - откр./закр., двигатель <75 с, пружина <25 с, 1 доп. контакт | http://belimo.com.ua/files/file00214.pdf | 154.0047 | 154.0047
TF24-SR | 24 В AC/DC, аналоговое управление 0…10 В, двигатель <150 с, пружина <25 с | http://belimo.com.ua/files/file00215.pdf | 168.6977 | 168.6977
TF24-MFT | 24 В AC/DC, программируемый 0…10 В / трехточечное / откр.-закр., двиг. <150 с, пруж. <25 с | http://belimo.com.ua/files/file00215.pdf | 173.5953 | 173.5953
TF230-SR | 230 В АС, аналоговое управление 0…10 В, двигатель <150 с, пружина <25 с | http://www.belimo.ch/pdf/e/TF230-SR_datasheet_en-gb.pdf | 186.1116 | 186.1116
Серия LF…, усилие 4 Нм, площадь заслонки до 0,8 м2
LF24 | 24 В AC/DC, управление - откр./закр., двигатель 40...75 с, пружина <20 с | http://belimo.com.ua/files/file00217.pdf | 152.9163 | 152.9163
LF24-S | 24 В AC/DC, управление - откр./закр., двигатель 40...75 с, пружина <20 с, 1 доп. контакт | http://belimo.com.ua/files/file00217.pdf | 175.7721 | 175.7721
LF230 | 230 В АС, управление - откр./закр., двигатель 40...75 с, пружина <20 с | http://belimo.com.ua/files/file00217.pdf | 165.4326 | 165.4326
LF230-S | 230 В АС, управление - откр./закр., двигатель 40...75 с, пружина <20 с, 1 доп. контакт | http://belimo.com.ua/files/file00217.pdf | 188.2884 | 188.2884
LF24-SR | 24 В AC/DC, аналоговое управление 0…10 В, двигатель 150 с, пружина <20 с | http://belimo.com.ua/files/file00218.pdf | 205.7023 | 205.7023
LF24-MFT | 24 В AC/DC, прогр. 0…10 В / трехточечное / откр.-закр., двиг. 75…300 с, пруж. <20 с | http://belimo.com.ua/files/file00218.pdf | 212.2326 | 212.2326
Серия NF…, усилие 10 Нм, площадь заслонки до 2,0 м2
NFA | 24…240 В AC/24…125 B DC, управление - откр./закр., двигатель <75 с, пружина <20 с | http://www.belimo.ch/pdf/e/NFA_1_1_en.pdf | 208.4233 | 208.4233
NFA-S2 | 24…240 В AC/24…125 B DC, управление - откр./закр., двигатель <75 с, пружина <20 с, два доп. конт. (1й-10%, 2й-10…90%) | http://www.belimo.ch/pdf/e/NFA-S2_1_1_en.pdf | 237.8093 | 237.8093
NF24A | 24 В AC/DC, управление - откр./закр., двигатель <75 с, пружина <20 с | http://belimo.com.ua/files/file00361.pdf | 175.2279 | 175.2279
NF24A-S2 | 24 В AC/DC, упр. - откр./закр., двиг. <75 с, пруж. <20 с, два доп. конт. (1й-10%, 2й-10…90%) | http://belimo.com.ua/files/file00361.pdf | 199.1721 | 199.1721
NF230A | 230 В АС, управление - откр./закр., двигатель <75 с, пружина <20 с | http://belimo.com.ua/files/file00361.pdf | 208.4233 | 208.4233
NF230A-S2 | 230 В АС, упр. - откр./закр., двиг. <75 с, пруж. <20 с, два доп. конт. (1й-10%, 2й-10…90%) | http://belimo.com.ua/files/file00361.pdf | 237.8093 | 237.8093
NF24A-SR | 24 В AC/DC, аналоговое управление 0…10 В, двигатель <150 с, пружина <20 с | http://belimo.com.ua/files/file00362.pdf | 223.1163 | 223.1163
NF24A-SR-S2 | 24 В AC/DC, аналог. упр. 0…10 В, двиг. <150 с, пруж. <20 с, два доп. конт. (1й-10%, 2й-10…90%) | http://belimo.com.ua/files/file00362.pdf | 248.693 | 248.693
NF24A-MF | 24 В AC/DC, прогр. 0…10 В / трехточечное / откр.-закр., двиг. 40…150 с, пруж. <20 с | http://belimo.com.ua/files/file00362.pdf | 254.1349 | 254.1349
Серия SF…, усилие 20 Нм, площадь заслонки до 4,0 м2
SFA | 24…240 В AC/24…125 B DC, управление - откр./закр., двигатель <75 с, пружина <20 с | http://www.belimo.ch/pdf/e/SFA_1_1_en.pdf | 249.2372 | 249.2372
SFA-S2 | 24…240 В AC/24…125 B DC, управление - откр./закр., двигатель <75 с, пружина <20 с, два доп. конт. (1й-10%, 2й-10…90%) | http://www.belimo.ch/pdf/e/SFA-S2_1_1_en.pdf | 272.6372 | 272.6372
SF24A | 24 В AC/DC, управление - откр./закр., двигатель <75 с, пружина <20 с | http://belimo.com.ua/files/file00353.pdf | 216.586 | 216.586
SF24A-S2 | 24 В AC/DC, упр. - откр./закр., двиг. <75 с, пруж. <20 с, два доп. конт. (1й-10%, 2й-10…90%) | http://belimo.com.ua/files/file00353.pdf | 239.986 | 239.986
SF230A | 230 В АС, управление - откр./закр., двигатель <75 с, пружина <20 с | http://belimo.com.ua/files/file00353.pdf | 249.2372 | 249.2372
SF230A-S2 | 230 В АС, упр. - откр./закр., двиг. <75 с, пруж. <20 с, два доп. конт. (1й-10%, 2й-10…90%) | http://belimo.com.ua/files/file00353.pdf | 272.6372 | 272.6372
SF24A-SR | 24 В AC/DC, аналоговое управление 0…10 В, двигатель <150 с, пружина <20 с | http://belimo.com.ua/files/file00354.pdf | 253.5907 | 253.5907
SF24A-SR-S2 | 24 В AC/DC, аналог. упр. 0…10 В, двиг. <150 с, пруж. <20 с, два доп. конт. (1й-10%, 2й-10…90%) | http://belimo.com.ua/files/file00354.pdf | 271.5488 | 271.5488
SF24A-MF | 24 В AC/DC, прогр. 0…10 В / трехточечное / откр.-закр., двиг. 70…220 с, пруж. <20 с | http://belimo.com.ua/files/file00354.pdf | 282.9767 | 282.9767
Серия EF…, усилие 30 Нм, площадь заслонки до 6,0 м2
EF24A | 24 В AC/DC, управление - откр./закр., двигатель <75 с, пружина <20 с | http://belimo.com.ua/files/file00369.pdf | 445.8767 | 445.8767
EF24A-S2 | 24 В AC/DC, упр. - откр./закр., двиг. <75 с, пруж. <20 с, два доп. конт. (1й-10%, 2й-10…90%) | http://belimo.com.ua/files/file00369.pdf | 477.5233 | 477.5233
EF230A | 230 В АС, управление - откр./закр., двигатель <75 с, пружина <20 с | http://belimo.com.ua/files/file00369.pdf | 511.9953 | 511.9953
EF230A-S2 | 230 В АС, упр. - откр./закр., двиг. <75 с, пруж. <20 с, два доп. конт. (1й-10%, 2й-10…90%) | http://belimo.com.ua/files/file00369.pdf | 544.207 | 544.207
EF24A-SR | 24 В AC/DC, аналоговое управление 0…10 В, двигатель <150 с, пружина <20 с | http://belimo.com.ua/files/file00370.pdf | 521.0372 | 521.0372
EF24A-SR-S2 | 24 В AC/DC, аналог. упр. 0…10 В, двиг. <150 с, пруж. <20 с, два доп. конт. (1й-10%, 2й-10…90%) | http://belimo.com.ua/files/file00370.pdf | 553.2488 | 553.2488
EF24A-MF | 24 В AC/DC, прогр. 0…10 В / трехточечное / откр.-закр., двиг. 60…150 с, пруж. <20 с | http://belimo.com.ua/files/file00370.pdf | 594.5023 | 594.5023
Серия GK…, усилие 40 Нм, площадь заслонки до 8,0 м2, конденсаторный возврат
GK24A-1 | 24 В AC/DC, управление - откр./закр., двигатель 150 с, конденсаторный возврат 35 с | http://www.belimo.ch/pdf/e/GK24A-1_1_1_en.pdf | 432.6279 | 432.6279
GK24A-SR | 24 В AC/DC, аналоговое управление 0…10 В, двигатель 150 с, конденсаторный возврат 35 с | http://www.belimo.ch/pdf/e/GK24A-SR_1_2_en.pdf | 507.1814 | 507.1814
GK24A-MF | 24 В AC/DC, прогр. 0…10 В / трехточечное / откр.-закр., двиг. 90…150 с, конд. возврат 35 с | http://www.belimo.ch/pdf/e/GK24A-MF_1_2_en.pdf | 577.9256 | 577.9256
3.3. Электроприводы без встроенной возвратной пружины, ускоренные (…Q…-серия)
Серия LMQ…, усилие 4 Нм, площадь заслонки до 0,8 м2
LMQ24A | 24 В AC/DC, управление - откр./закр., 2,5 с / 90град | http://belimo.com.ua/files/file00221.pdf | 179.0372 | 179.0372
LMQ24A-SR | 24 В AC/DC, аналоговое управление 0…10 В, 2,5 с / 90град | http://belimo.com.ua/files/file00221.pdf | 193.7302 | 193.7302
LMQ24A-MF | 24 В AC/DC, программируемый 0…10 В / откр.-закр., 2,5…10 с / 90град | http://belimo.com.ua/files/file00221.pdf | 203.5256 | 203.5256
Серия NMQ…, усилие 8 Нм, площадь заслонки до 1,5 м2
NMQ24A | 24 В AC/DC, управление - откр./закр., 4 с / 90град | http://belimo.com.ua/files/file00226.pdf | 196.9953 | 196.9953
NMQ24A-SR | 24 В AC/DC, аналоговое управление 0…10 В, 4 с / 90град | http://belimo.com.ua/files/file00226.pdf | 234 | 234
NMQ24A-MF | 24 В AC/DC, программируемый 0…10 В / откр.-закр., 4…20 с / 90град | http://belimo.com.ua/files/file00226.pdf | 243.2512 | 243.2512
Серия SMQ…, усилие 16 Нм, площадь заслонки до 3,0 м2
SMQ24A | 24 В AC/DC, управление - откр./закр., 7 с / 90град | http://www.belimo.ch/pdf/e/SMQ24A_1_1_en.pdf | 214.9535 | 214.9535
SMQ24A-SR | 24 В AC/DC, аналоговое управление 0…10 В, 7 с / 90град | http://www.belimo.ch/pdf/e/SMQ24A-SR_1_1_en.pdf | 260.1209 | 260.1209
SMQ24A-MF | 24 В AC/DC, программируемый 0…10 В / откр.-закр., 7…40 с / 90град | http://www.belimo.ch/pdf/e/SMQ24A-MF_1_1_en.pdf | 269.9163 | 269.9163
3.4. Электроприводы линейного действия
Серия CH…, усилие 125 Н
CH24-L40.2 | 24 В AC/DC, упр. - откр/закр или трехточеч., ход 0…40 мм, 380 с/100 мм, 20 шт в упаковке | http://www.belimo.ch/CH/EN/Product/Actuators/ProductDetail.cfm?MatNr=CH24-L40.2&CatNr=0203030101& | запр. | запр.
CH24-L60.2 | 24 В AC/DC, упр. - откр/закр или трехточеч., ход 0…60 мм, 380 с/100 мм, 20 шт в упаковке | http://www.belimo.ch/pdf/e/CH24-L.._1_1_en.pdf | 93.0558 | 93.0558
CH24-L100.2 | 24 В AC/DC, упр. - откр/закр или трехточеч., ход 0…100 мм, 380 с/100 мм, 20 шт в упаковке | http://www.belimo.ch/pdf/e/CH24-L.._1_1_en.pdf | 93.0558 | 93.0558
CH230-L40.2 | 230 В AC, упр. - откр/закр или трехточеч., ход 0…40 мм, 380 с/100 мм, 20 шт в упаковке | http://www.belimo.ch/CH/EN/Product/Actuators/ProductDetail.cfm?MatNr=CH230-L40.2&CatNr=0203030101& | запр. | запр.
CH230-L60.2 | 230 В AC, упр. - откр/закр или трехточеч., ход 0…60 мм, 380 с/100 мм, 20 шт в упаковке | http://www.belimo.ch/pdf/e/CH230-L.._1_1_en.pdf | запр. | запр.
CH230-L100.2 | 230 В AC, упр. - откр/закр или трехточеч., ход 0…100 мм, 380 с/100 мм, 20 шт в упаковке | http://www.belimo.ch/pdf/e/CH230-L.._1_1_en.pdf | 95.7767 | 95.7767
CH24-SX-L40.2 | 24 В AC/DC, аналог. упр. 0…10 В, ход 0…40 мм, 380 с/100 мм, L-версия, 20 шт в упаковке | http://www.belimo.ch/pdf/e/CH24-SX-L40_datasheet_en-gb.pdf | 136.0465 | 136.0465
CH24-SR-L60.2 | 24 В AC/DC, аналог. упр. 0…10 В, ход 0…60 мм, 380 с/100 мм, L-версия, 20 шт в упаковке | http://www.belimo.ch/pdf/e/ch24-sr-.._1_1_en.pdf | 130.6047 | 130.6047
CH24-SR-L100.2 | 24 В AC/DC, аналог. упр. 0…10 В, ход 0…100 мм, 380 с/100 мм, L-версия, 20 шт в упаковке | http://www.belimo.ch/pdf/e/ch24-sr-.._1_1_en.pdf | 130.6047 | 130.6047
CH24-SX-R40.2 | 24 В AC/DC, аналог. упр. 0…10 В, ход 0…40 мм, 380 с/100 мм, R-версия, 20 шт в упаковке | http://www.belimo.ch/pdf/e/CH24-SX-R40_datasheet_en-gb.pdf | 136.0465 | 136.0465
CH24-SR-R60.2 | 24 В AC/DC, аналог. упр. 0…10 В, ход 0…60 мм, 380 с/100 мм, R-версия, 20 шт в упаковке | http://www.belimo.ch/pdf/e/ch24-sr-.._1_1_en.pdf | 130.6047 | 130.6047
CH24-SR-R100.2 | 24 В AC/DC, аналог. упр. 0…10 В, ход 0…100 мм, 380 с/100 мм, R-версия, 20 шт в упаковке | http://www.belimo.ch/pdf/e/ch24-sr-.._1_1_en.pdf | 130.6047 | 130.6047
Серия LH…, усилие 150 Н
LH24A60 | 24 В AC/DC, упр. - откр/закр или трехточечное, ход 0…60 мм, 60 мм за 90 с, перекл. напр. хода штока | http://www.belimo.ch/pdf/e/LH24A_1_3_en.pdf | 90.3349 | 90.3349
LH24A100 | 24 В AC/DC, упр. - откр/закр или трехточечное, ход 0…100 мм, 100 мм за 90 с, перекл. напр. хода штока | http://www.belimo.ch/pdf/e/LH24A_1_3_en.pdf | 90.3349 | 90.3349
LH24A200 | 24 В AC/DC, упр. - откр/закр или трехточечное, ход 0…200 мм, 100 мм за 90 с, перекл. напр. хода штока | http://www.belimo.ch/pdf/e/LH24A_1_3_en.pdf | 93.6 | 93.6
LH24A300 | 24 В AC/DC, упр. - откр/закр или трехточечное, ход 0…300 мм, 100 мм за 90 с, перекл. напр. хода штока | http://www.belimo.ch/pdf/e/LH24A_1_3_en.pdf | 97.4093 | 97.4093
LH230A60 | 230 В АС, упр. - откр/закр или трехточечное, ход 0…60 мм, 60 мм за 90 с, перекл. напр. хода штока | http://www.belimo.ch/pdf/e/LH230A_1_3_en.pdf | 93.6 | 93.6
LH230A100 | 230 В АС, упр. - откр/закр или трехточечное, ход 0…100 мм, 100 мм за 90 с, перекл. напр. хода штока | http://www.belimo.ch/pdf/e/LH230A_1_3_en.pdf | 93.6 | 93.6
LH230A200 | 230 В АС, упр. - откр/закр или трехточечное, ход 0…200 мм, 100 мм за 90 с, перекл. напр. хода штока | http://www.belimo.ch/pdf/e/LH230A_1_3_en.pdf | 97.4093 | 97.4093
LH230A300 | 230 В АС, упр. - откр/закр или трехточечное, ход 0…300 мм, 100 мм за 90 с, перекл. напр. хода штока | http://www.belimo.ch/pdf/e/LH230A_1_3_en.pdf | 100.1302 | 100.1302
LH24A-SR100 | 24 В AC/DC, аналоговое управление 0…10 В, ход 0…100 мм, 100 мм за 150 с, перекл. напр. хода штока | http://www.belimo.ch/pdf/e/LH24A-SR_1_4_en.pdf | 130.0605 | 130.0605
LH24A-SR200 | 24 В AC/DC, аналоговое управление 0…10 В, ход 0…200 мм, 100 мм за 150 с, перекл. напр. хода штока | http://www.belimo.ch/pdf/e/LH24A-SR_1_4_en.pdf | 133.3256 | 133.3256
LH24A-MF60 | 24 В AC/DC, прогр. 0…10 В / трехточ. / откр.-закр., ход 0…60 мм, 60 мм за 90 с (програм.) | http://www.belimo.ch/pdf/e/LH24A-MF_1_1_en.pdf | 140.9442 | 140.9442
LH24A-MF100 | 24 В AC/DC, прогр. 0…10 В / трехточ. / откр.-закр., ход 0…100 мм, 100 мм за 150 с (програм.) | http://www.belimo.ch/pdf/e/LH24A-MF_1_1_en.pdf | 140.9442 | 140.9442
LH24A-MF200 | 24 В AC/DC, прогр. 0…10 В / трехточ. / откр.-закр., ход 0…200 мм, 100 мм за 150 с (програм.) | http://www.belimo.ch/pdf/e/LH24A-MF_1_1_en.pdf | 144.2093 | 144.2093
LH24A-MF300 | 24 В AC/DC, прогр. 0…10 В / трехточ. / откр.-закр., ход 0…300 мм, 100 мм за 150 с (програм.) | http://www.belimo.ch/pdf/e/LH24A-MF_1_1_en.pdf | 146.9302 | 146.9302
LH230ASR100 | 230 В АС, аналоговое управление 0…10 В, ход 0…100 мм, 100 мм за 150 с, перекл. напр. хода штока | http://www.belimo.ch/pdf/e/LH230ASR_1_3_en.pdf | 158.9023 | 158.9023
LH230ASR200 | 230 В АС, аналоговое управление 0…10 В, ход 0…200 мм, 100 мм за 150 с, перекл. напр. хода штока | http://www.belimo.ch/pdf/e/LH230ASR_1_3_en.pdf | 162.1674 | 162.1674
Примечание: по запросу доступны доп. версии LHQ… (3,5 c / 100 мм) и LHK… (c конденсаторным возвратом).
Серия SH…, усилие 450 Н
SH24A100 | 24 В AC/DC, упр. - откр/закр или трехточечное, ход 0…100 мм, 100 мм за 90 с, перекл. напр. хода штока | http://www.belimo.ch/pdf/e/SH24A_1_3_en.pdf | 128.4279 | 128.4279
SH24A200 | 24 В AC/DC, упр. - откр/закр или трехточечное, ход 0…200 мм, 100 мм за 90 с, перекл. напр. хода штока | http://www.belimo.ch/pdf/e/SH24A_1_3_en.pdf | 138.7674 | 138.7674
SH24A300 | 24 В AC/DC, упр. - откр/закр или трехточечное, ход 0…300 мм, 100 мм за 90 с, перекл. напр. хода штока | http://www.belimo.ch/pdf/e/SH24A_1_3_en.pdf | 147.4744 | 147.4744
SH230A100 | 230 В АС, упр. - откр/закр или трехточечное, ход 0…100 мм, 100 мм за 90 с, перекл. напр. хода штока | http://www.belimo.ch/pdf/e/SH230A_1_3_en.pdf | 131.693 | 131.693
SH230A200 | 230 В АС, упр. - откр/закр или трехточечное, ход 0…200 мм, 100 мм за 90 с, перекл. напр. хода штока | http://www.belimo.ch/pdf/e/SH230A_1_3_en.pdf | 141.4884 | 141.4884
SH230A300 | 230 В АС, упр. - откр/закр или трехточечное, ход 0…300 мм, 100 мм за 90 с, перекл. напр. хода штока | http://www.belimo.ch/pdf/e/SH230A_1_3_en.pdf | 150.7395 | 150.7395
SH24A-SR100 | 24 В AC/DC, аналоговое управление 0…10 В, ход 0…100 мм, 100 мм за 150 с, перекл. напр. хода штока | http://www.belimo.ch/pdf/e/SH24A-SR_1_2_en.pdf | 192.6419 | 192.6419
SH24A-SR200 | 24 В AC/DC, аналоговое управление 0…10 В, ход 0…200 мм, 100 мм за 150 с, перекл. напр. хода штока | http://www.belimo.ch/pdf/e/SH24A-SR_1_2_en.pdf | 202.4372 | 202.4372
SH24A-MF100 | 24 В AC/DC, прогр. 0…10 В / трехточ. / откр.-закр., ход 0…100 мм, 100 мм за 150 с (програм.) | http://www.belimo.ch/pdf/e/SH24A-MF_1_4_en.pdf | 204.0698 | 204.0698
SH24A-MF200 | 24 В AC/DC, прогр. 0…10 В / трехточ. / откр.-закр., ход 0…200 мм, 100 мм за 150 с (програм.) | http://www.belimo.ch/pdf/e/SH24A-MF_1_4_en.pdf | 213.8651 | 213.8651
SH24A-MF300 | 24 В AC/DC, прогр. 0…10 В / трехточ. / откр.-закр., ход 0…300 мм, 100 мм за 150 с (програм.) | http://www.belimo.ch/pdf/e/SH24A-MF_1_4_en.pdf | 223.6605 | 223.6605
SH230ASR100 | 230 В АС, аналоговое управление 0…10 В, ход 0…100 мм, 100 мм за 150 с, перекл. напр. хода штока | http://www.belimo.ch/pdf/e/SH230ASR_1_2_en.pdf | 218.7628 | 218.7628
SH230ASR200 | 230 В АС, аналоговое управление 0…10 В, ход 0…200 мм, 100 мм за 150 с, перекл. напр. хода штока | http://www.belimo.ch/pdf/e/SH230ASR_1_2_en.pdf | 228.014 | 228.014
Примечание: по запросу доступны доп. версии SHQ… (7 c / 100 мм) и SHK… (c конденсаторным возвратом).
3.5. Многооборотные электроприводы
Серия LU…, усилие 3 Нм
LU24A | 24 В AC/DC, упр. - откр/закр или трехточечное, 360° за 150 с, перекл. напр. вращения | http://www.belimo.ch/pdf/e/LU24A_1_1_en.pdf | 105.1116 | 105.1116
LU230A | 230 В AC, упр. - откр/закр или трехточечное, 360° за 150 с, перекл. напр. вращения | http://www.belimo.ch/pdf/e/LU230A_1_1_en.pdf | 109.0674 | 109.0674
LU24A-SR | 24 В AC/DC, аналог. управление 0…10В, 360° за 150 с, 0…330°, перекл. напр. вращения | http://www.belimo.ch/pdf/e/LU24A-SR_1_1_en.pdf | 136.193 | 136.193
LU24A-MF | 24 В AC/DC, прогр. 0…10 В / трехточ. / откр.-закр, 360° за 150 с, 0…1800°, перекл. напр. вращения | http://www.belimo.ch/pdf/e/LU24A-MF_1_0_en.pdf | 164.4488 | 164.4488
LU230ASR | 230 В AC, аналог. управление 0…10В, 330° за 150 с, 0…330°, перекл. напр. вращения | http://www.belimo.ch/pdf/e/LU230ASR_1_1_en.pdf | 162.7535 | 162.7535
3.6. Дополнительное оборудование к электроприводам воздушных заслонок
Потенциометры обратной связи P…A
P140A | Потенциометр обратной связи 140 Ом для серий LМ..A, NM..A, SM..A, GM..A, GK… | http://belimo.com.ua/files/file00237.pdf | 57.1395 | 57.1395
P200A | Потенциометр обратной связи 200 Ом для серий LМ..A, NM..A, SM..A, GM..A, GK… | http://belimo.com.ua/files/file00237.pdf | 57.1395 | 57.1395
P500A | Потенциометр обратной связи 500 Ом для серий LМ..A, NM..A, SM..A, GM..A, GK… | http://belimo.com.ua/files/file00237.pdf | 57.1395 | 57.1395
P1000A | Потенциометр обратной связи 1000 Ом для серий LМ..A, NM..A, SM..A, GM..A, GK… | http://belimo.com.ua/files/file00237.pdf | 57.1395 | 57.1395
P2800A | Потенциометр обратной связи 2800 Ом для серий LМ..A, NM..A, SM..A, GM..A, GK… | http://belimo.com.ua/files/file00237.pdf | 57.1395 | 57.1395
P5000A | Потенциометр обратной связи 5000 Ом для серий LМ..A, NM..A, SM..A, GM..A, GK… | http://belimo.com.ua/files/file00237.pdf | 57.1395 | 57.1395
P10000A | Потенциометр обратной связи 10000 Ом для серий LМ..A, NM..A, SM..A, GM..A, GK… | http://belimo.com.ua/files/file00237.pdf | 57.1395 | 57.1395
P200A-F | Потенциометр обратной связи 200 Ом для приводов серий LF.., NF..A, SF..A | http://belimo.com.ua/files/file00237.pdf | 82.1721 | 82.1721
Дополнительные переключатели S1…, S2...
S1A | 1 группа (1 точка перекл.), перекидной, безпотенц., для серий LМ..A, NM..A, SM..A, GM..A, GK… | http://belimo.com.ua/files/file00236.pdf | 36.4605 | 36.4605
S2A | 2 группы (2 точки перекл.), перекидной, безпотенц., для серий LМ..A, NM..A, SM..A, GM..A, GK… | http://belimo.com.ua/files/file00236.pdf | 48.9767 | 48.9767
S2A-F | 2 группы (2 точки перекл.), перекидной, безпотенц., для серий LF.., NF..A, SF..A | http://belimo.com.ua/files/file00236.pdf | 72.9209 | 72.9209
Позиционеры SG...
SGF24 | 24 В AC/DC, для встроенного монтажа, для приводов серий -...SR | http://belimo.com.ua/files/file00238.pdf | 57.6837 | 57.6837
SGA24 | 24 В AC/DC, для настенного монтажа, для приводов серий -...SR | http://belimo.com.ua/files/file00238.pdf | 80.5395 | 80.5395
SGE24 | 24 В AC/DC, для монтажа на DIN-рейку, для приводов серий -...SR | http://belimo.com.ua/files/file00238.pdf | 80.5395 | 80.5395
CRP24-B1 | 24 В AC/DC, для настенного монтажа, для приводов серий -...SR | http://belimo.com.ua/files/file00238.pdf | 77.2744 | 77.2744
ZAD24 | Цифровой индикатор положения, шкала 0…99%, для версий ...-SR, ...-MF, ..-MP | http://www.belimo.ch/pdf/e/ZAD24_1_0_en.pdf | 365.693 | 365.693
Температурные регуляторы
CR24-B1 | Комнатный темп. контр-р со встроен. датчиком (1 аналог. выход 0-10 В, тепло или холод) | http://belimo.com.ua/files/file00239.pdf | 137.1349 | 137.1349
CR24-B2 | Комнатный темп. контр-р с встр. датчиком (2 выхода - 3-точечный (нагрев) и 0…10 В) | http://belimo.com.ua/files/file00239.pdf | 152.3721 | 152.3721
CR24-B3 | Комнатный темп. контр-р с встр. дат. (3 выхода - 2 аналоговых и 1 трехточечный) | http://belimo.com.ua/files/file00239.pdf | 177.4047 | 177.4047
TFK | Выносной канальный температурный датчик NTC | - | 36.4605 | 36.4605
Монтажные переходники, ограничители поворота
KG8 | Мех. аксессуар (шарнир) для передачи усилия от привода, расположенного на расстоянии | http://belimo.com.ua/files/file00242.pdf | 8.4349 | 8.4349
KH8 | Мех. аксессуар (хомут на вал) для передачи усилия от привода, расположенного на расстоянии | http://belimo.com.ua/files/file00242.pdf | 9.0879 | 9.0879
AV6-20 | Удлинитель штока, макс. длина 170 мм, для ДУ штока 6…20 мм | http://www.belimo.ch/CH/EN/Product/Accessories/AccessoryDetail.cfm?MatNr=AV6-20&CatNr=9901& | 26.1209 | 26.1209
AV8-25 | Удлинитель штока, макс. длина 250 мм, для ДУ штока 8…25 мм | http://www.belimo.ch/CH/EN/Product/Accessories/AccessoryDetail.cfm?MatNr=AV8-25&CatNr=9901& | 29.386 | 29.386
AV12-25-I | Удлинитель штока, макс. длина 250 мм, для ДУ штока 12…25 мм | http://www.belimo.ch/pdf/e/AV12-25-I.pdf | 32.6512 | 32.6512
ZDB-LU | Ограничитель угла поворота для приводов серии LU… | http://www.belimo.ch/pdf/e/ZDB-LU.pdf | 6.4214 | 6.4214
ZDB-TF | Ограничитель угла поворота для приводов серии TF… | http://www.belimo.ch/CH/EN/Product/Accessories/AccessoryDetail.cfm?MatNr=ZDB-TF&CatNr=9901& | 4.5167 | 4.5167
ZDB-LF | Ограничитель угла поворота для приводов серии LF… | http://www.belimo.ch/pdf/e/LF-2_e13.pdf | 5.2242 | 5.2242
ZDB-AF | Ограничитель угла поворота для приводов серии AF… | http://www.belimo.ch/pdf/e/2_AF_4_e10_2.pdf | 3.8637 | 3.8637
Примечания:
1. По запросу также доступны дополнительные версии:
- приводы с повышенной степенью защиты от пыли и влаги IP66/IP67, а также с возможностью применения для некоторых
агрессивных сред – серия Robust Line (стр. 19 каталога 2015), а также серия NEMA4 (по запросу) - см. вкладку
14. IP66_67 Robust Line, Nema4
- программируемые приводы (с возможностью программирования типа управляющего сигнала, быстродействия и т.д. -
…MF-серия), а также электроприводы со встроенными протоколами MP-Bus, LON, ModBus и т.д - см. вкладку
13. BUS и MF приводы
- приводы не с универсальным зажимным хомутом, а для жесткого крепления на шток квадратного сечения (например,
8х8 мм, 10х10 мм, 12х12 мм);
- приводы с другой длиной кабеля (например, 3 м);
- приводы другим номиналом напряжения питания (например, 72 В DC, рабочий диапазон 48…100 В DC).
2. Коды оборудования, выделенные в прайсе жирным шрифтом, являются наиболее стандартными позициями и
поддерживаются на складе.
3. Буквы ...-TP в конце кода привода указывают на терминальное подключение (клемник на корпусе привода), в противном
случае - привод поставляется с кабелем длиной 1 м.
4. Площади сечения заслонок указаны ориентировочно. Усилие, необходимое для поворота заслонки, зависит не только от
площади сечения, но и от плотности заслонки, скорости воздуха в воздуховодах, качества изготовления и монтажа заслонки.
Примеры расшифровки кодов оборудования:
Пример 1. LM230A-S-TP
LM230A-S-TP – L = усилие 5 Нм, площадь заслонки до 1 м2;
LM230A-S-TP – M = привод без пружинного возврата;
LM230A-S-TP – нет доп. третьего символа = стандартное время хода 150 с;
LM230A-S-TP – 230 = напряжение питания 230 В АС;
LM230A-S-TP – доп. символ, новое поколение приводов;
LM230A-S-TP – доп. контакт для сигнализ. положения. Тип упр. сигн. – откр\закр или трехточ. (выбир. при электр. подкл.);
LM230A-S-TP – терминальное подключение на корпусе привода (без кабеля).
Пример 2. NMQ24A-MF
NMQ24A-MF – N = усилие 10 Нм, площадь заслонки до 2 м2;
NMQ24A-MF – M = привод без пружинного возврата;
NMQ24A-MF – доп. третий символ = ускоренный привод Q-серии (для данного типа - 4…20 с);
NMQ24A-MF – 24 = напряжение питания 24 В АС/DC;
NMQ24A-MF – доп. символ, новое поколение приводов;
NMQ24A-MF – MF = мультифункциональная технология, возможность программирования типа управляющего сигнала
и быстродействия (заводская уставка – 0…10 В). Нет дополнительных контактов сигнализации положения;
NMQ24A-MF – нет букв «-TP» в конце кода = привод с кабелем длиной 1 м.
Пример 3. SM230ASR-TP
SM230ASR-TP – S = усилие 20 Нм, площадь заслонки до 4 м2;
SM230ASR-TP – M = привод без пружинного возврата;
SM230ASR-TP – нет доп. третьего символа = стандартное время хода 150 с;
SM230ASR-TP – 230 = напряжение питания 230 В АС;
SM230ASR-TP – доп. символ, новое поколение приводов;
SM230ASR-TP – SR = аналоговое управление 0…10 В. Нет дополнительных контактов для сигнализации положения;
SM230ASR-TP – терминальное подключение на корпусе привода (без кабеля).
Пример 4. NF24A-SR-S2
NF24A-SR-S2 – N = усилие 10 Нм, площадь заслонки до 2 м2;
NF24A-SR-S2 – F = привод с пружинным возвратом;
NF24A-SR-S2 – нет доп. третьего символа = стандартное время хода 150 с;
NF24A-SR-S2 – 24 = напряжение питания 24 В АС/DC;
NF24A-SR-S2 – доп. символ, новое поколение приводов;
NF24A-SR-S2 – SR = аналоговое управление 0…10 В;
NF24A-SR-S2 – 2 группы дополнительных контактов сигнализации положения;
NF24A-SR-S2 – нет букв «-TP» в конце кода = привод с кабелем длиной 1 м.
ВЕРНУТЬСЯ НА НАЧАЛО СТРАНИЦЫ
ВЕРНУТЬСЯ К СОДЕРЖАНИЮ

## 4. Противопожарные
4. Прайс на электроприводы огнезадерживающих клапанов и клапанов дымоудаления
производства BELIMO Automation, Швейцария (цены приведены в ЕВРО с НДС)
Действителен с 01.01.2017
Сделано в Швейцарии. Продукция сертифицирована в Украине.
* См. также примечания в нижней части данной страницы.
Каталог электроприводов огнезадерживающих клапанов и клапанов дымоудаления
Руководство по подбору оборудования с пояснениями и примерами
4.1. Электроприводы огнезадерживающих клапанов с термоэлектрическим прерывателем
|  | Введите скидку: |  | 0%
Серия BFL…-T, усилие привода 4 Нм (новая модель, с ноября 2015) |  | Дополнительная пошлина: |  | 0%
BFL230-T | 230 В AC, двиг. < 60 с, пружина 20 с, термоэлектрический прерыватель (ТЭП) | http://belimo.com.ua/files/file00445.pdf | 214.9535 | 214.9535
BFL230-T.1 | BFL230-T в мультиупаковке 160 шт. | http://belimo.com.ua/files/file00445.pdf | 212.2326 | 212.2326
BFL230-T.2 | BFL230-T в мультиупаковке 60 шт. | http://belimo.com.ua/files/file00445.pdf | 212.2326 | 212.2326
BFL230-T/300 | BFL230-T с кабелем длиной 3 м | http://belimo.com.ua/files/file00445.pdf | 244.8837 | 244.8837
BFL24-T | 24 В AC/DC, двиг. < 60 с, пружина 20 с, термоэлектрический прерыватель (ТЭП) | http://belimo.com.ua/files/file00445.pdf | 200.8047 | 200.8047
BFL24-T.1 | BFL24-T в мультиупаковке 160 шт. | http://belimo.com.ua/files/file00445.pdf | 198.0837 | 198.0837
BFL24-T.2 | BFL24-T в мультиупаковке 60 шт. | http://belimo.com.ua/files/file00445.pdf | 198.0837 | 198.0837
BFL24-T/500 | BFL24-T с кабелем длиной 5 м | http://belimo.com.ua/files/file00445.pdf | 241.6186 | 241.6186
Серия BFN…-T, усилие привода 9 Нм (новая модель, с ноября 2015)
BFN230-T | 230 В AC, двиг. < 60 с, пружина 20 с, термоэлектрический прерыватель (ТЭП) | http://belimo.com.ua/files/file00447.pdf | 249.2372 | 249.2372
BFN230-T.1 | BFN230-T в мультиупаковке 160 шт. | http://belimo.com.ua/files/file00447.pdf | 246.5163 | 246.5163
BFN230-T.2 | BFN230-T в мультиупаковке 60 шт. | http://belimo.com.ua/files/file00447.pdf | 246.5163 | 246.5163
BFN230-T/300 | BFN230-T с кабелем длиной 3 м | http://belimo.com.ua/files/file00447.pdf | 279.1674 | 279.1674
BFN24-T | 24 В AC/DC, двиг. < 60 с, пружина 20 с, термоэлектрический прерыватель (ТЭП) | http://belimo.com.ua/files/file00447.pdf | 232.9116 | 232.9116
BFN24-T.1 | BFN24-T в мультиупаковке 160 шт. | http://belimo.com.ua/files/file00447.pdf | 230.1907 | 230.1907
BFN24-T.2 | BFN24-T в мультиупаковке 60 шт. | http://belimo.com.ua/files/file00447.pdf | 230.1907 | 230.1907
Серия BF…-T, усилие привода 18 Нм (старая модель, доступна для заказа)
BF230-T | 230 В AC, двиг. <120 с, пружина ~16 с, термоэлектрический прерыватель (ТЭП) | http://belimo.com.ua/files/file00247.pdf | 312.907 | 312.907
BF230-T.1 | Мультиупаковка 160 шт., 230 В AC, двиг. <120 с, пружина ~16 с, ТЭП | http://belimo.com.ua/files/file00247.pdf | 310.186 | 310.186
BF230-T.2 | Мультиупаковка 60 шт., 230 В AC, двиг. <120 с, пружина ~16 с, ТЭП | http://belimo.com.ua/files/file00247.pdf | 311.8186 | 311.8186
BF24-T | 24 В AC/DC, двиг. <120 с, пружина ~16 с, термоэлектрический прерыватель (ТЭП) | http://belimo.com.ua/files/file00247.pdf | 277.5349 | 277.5349
BF24-T.1 | Мультиупаковка 160 шт., 24 В AC/DC, двиг. <120 с, пружина ~16 с, ТЭП | http://belimo.com.ua/files/file00247.pdf | 274.814 | 274.814
BF24-T.2 | Мультиупаковка 60 шт., 24 В AC/DC, двиг. <120 с, пружина ~16 с, ТЭП | http://belimo.com.ua/files/file00247.pdf | 276.4465 | 276.4465
Серия BLF…-T, усилие привода 6 Нм (старая модель)
BLF230-T | 230 В AC, двиг. 40…75 с, пружина 20 с, термоэлектрический прерыватель (ТЭП) | http://belimo.com.ua/files/file00244.pdf | 264.4744 | 264.4744
BLF230-T.1 | Мультиупаковка 160 шт., 230 В AC, двиг. 40…75 с, пружина 20 с, ТЭП | http://belimo.com.ua/files/file00244.pdf | 261.6488 | 261.6488
BLF230-T.2 | Мультиупаковка 60 шт., 230 В AC, двиг. 40…75 с, пружина 20 с, ТЭП | http://belimo.com.ua/files/file00244.pdf | 263.3442 | 263.3442
BLF24-T | 24 В AC/DC, двиг. 40…75 с, пружина 20 с, термоэлектрический прерыватель (ТЭП) | http://belimo.com.ua/files/file00244.pdf | 247.5209 | 247.5209
BLF24-T.1 | Мультиупаковка 160 шт., 24 В AC/DC, двиг. 40…75 с, пружина 20 с, ТЭП | http://belimo.com.ua/files/file00244.pdf | 244.6953 | 244.6953
BLF24-T.2 | Мультиупаковка 60 шт., 24 В AC/DC, двиг. 40…75 с, пружина 20 с, ТЭП | http://belimo.com.ua/files/file00244.pdf | 246.3907 | 246.3907
4.2. Электроприводы огнезадерживающих клапанов без термоэлектрического прерывателя
Серия BFL…, усилие привода 4 Нм (новая модель, с ноября 2015)
BFL230 | 230 В AC, двиг. < 60 с, пружина 20 с, без термоэлектрического прерывателя (без ТЭП) | http://belimo.com.ua/files/file00444.pdf | 171.4186 | 171.4186
BFL230.1 | BFL230 в мультиупаковке 160 шт. | http://belimo.com.ua/files/file00444.pdf | 168.6977 | 168.6977
BFL230.2 | BFL230 в мультиупаковке 60 шт. | http://belimo.com.ua/files/file00444.pdf | 168.6977 | 168.6977
BFL230/300 | BFL230 с кабелем длиной 3 м | http://belimo.com.ua/files/file00444.pdf | 201.3488 | 201.3488
BFL24 | 24 В AC/DC, двиг. < 60 с, пружина 20 с, без термоэлектрического прерывателя (ТЭП) | http://belimo.com.ua/files/file00444.pdf | 157.2698 | 157.2698
BFL24.1 | BFL24 в мультиупаковке 160 шт. | http://belimo.com.ua/files/file00444.pdf | по запр. | по запр.
BFL24.2 | BFL24 в мультиупаковке 60 шт. | http://belimo.com.ua/files/file00444.pdf | по запр. | по запр.
BFL24/500 | BFL24 с кабелем длиной 5 м | http://belimo.com.ua/files/file00444.pdf | 198.0837 | 198.0837
Серия BFN…, усилие привода 9 Нм (новая модель, с ноября 2015)
BFN230 | 230 В AC, двиг. < 60 с, пружина 20 с, без термоэлектрического прерывателя (без ТЭП) | http://belimo.com.ua/files/file00446.pdf | 205.7023 | 205.7023
BFN230.1 | BFN230 в мультиупаковке 160 шт. | http://belimo.com.ua/files/file00446.pdf | 202.9814 | 202.9814
BFN230.2 | BFN230 в мультиупаковке 60 шт. | http://belimo.com.ua/files/file00446.pdf | 202.9814 | 202.9814
BFN230/300 | BFN230 с кабелем длиной 3 м | http://belimo.com.ua/files/file00446.pdf | 235.6326 | 235.6326
BFN24 | 24 В AC/DC, двиг. < 60 с, пружина 20 с, без термоэлектрического прерывателя (ТЭП) | http://belimo.com.ua/files/file00446.pdf | 189.3767 | 189.3767
BFN24.1 | BFN24 в мультиупаковке 160 шт. | http://belimo.com.ua/files/file00446.pdf | по запр. | по запр.
BFN24.2 | BFN24 в мультиупаковке 60 шт. | http://belimo.com.ua/files/file00446.pdf | по запр. | по запр.
BFN24/500 | BFN24 с кабелем длиной 5 м | http://belimo.com.ua/files/file00446.pdf | 230.1907 | 230.1907
Серия BF…, усилие привода 18 Нм (старая модель, доступна для заказа)
BF230 | 230 В AC, двиг. <120 с, пружина ~16 с, без термоэлектрического прерывателя (ТЭП) | http://belimo.com.ua/files/file00245.pdf | 266.6512 | 266.6512
BF230.1 | Мультиупаковка 160 шт., 230 В AC, двиг. <120 с, пружина ~16 с, без ТЭП | http://belimo.com.ua/files/file00245.pdf | 263.9302 | 263.9302
BF230.2 | Мультиупаковка 60 шт., 230 В AC, двиг. <120 с, пружина ~16 с, без ТЭП | http://belimo.com.ua/files/file00245.pdf | 265.5628 | 265.5628
BF24 | 24 В AC/DC, двиг. <120 с, пружина ~16 с, без термоэлектрического прерывателя (без ТЭП) | http://belimo.com.ua/files/file00245.pdf | 231.2791 | 231.2791
BF24.1 | Мультиупаковка 160 шт., 24 В AC/DC, двиг. <120 с, пружина ~16 с, без ТЭП | http://belimo.com.ua/files/file00245.pdf | 228.5581 | 228.5581
BF24.2 | Мультиупаковка 60 шт., 24 В AC/DC, двиг. <120 с, пружина ~16 с, без ТЭП | http://belimo.com.ua/files/file00245.pdf | 230.1907 | 230.1907
Серия BLF…, усилие привода 6 Нм (старая модель)
BLF230 | 230 В AC, двиг. 40…75 с, пружина 20 с, без термоэлектрического прерывателя (без ТЭП) | http://belimo.com.ua/files/file00243.pdf | 215.3093 | 215.3093
BLF230.1 | Мультиупаковка 160 шт., 230 В AC, двиг. 40…75 с, пружина 20 с, без ТЭП | http://belimo.com.ua/files/file00243.pdf | 212.4837 | 212.4837
BLF230.2 | Мультиупаковка 60 шт., 230 В AC, двиг. 40…75 с, пружина 20 с, без ТЭП | http://belimo.com.ua/files/file00243.pdf | 214.1791 | 214.1791
BLF24 | 24 В AC/DC, двиг. 40…75 с, пружина 20 с, без термоэлектрического прерывателя (без ТЭП) | http://belimo.com.ua/files/file00243.pdf | 197.7907 | 197.7907
BLF24.1 | Мультиупаковка 160 шт., 24 В AC/DC, двиг. 40…75 с, пружина 20 с, без ТЭП | http://belimo.com.ua/files/file00243.pdf | 194.4 | 194.4
BLF24.2 | Мультиупаковка 60 шт., 24 В AC/DC, двиг. 40…75 с, пружина 20 с, без ТЭП | http://belimo.com.ua/files/file00243.pdf | 196.6605 | 196.6605
4.3. Электроприводы клапанов дымоудаления без пружинного возврата
Серия BLE…, усилие привода 15 Нм
BLE230 | 230 В AC, двигатель <30 сек, шток клапана 12 х 12 | http://belimo.com.ua/files/file00249.pdf | 228.5581 | 228.5581
BLE230.2 | Мультиупаковка мин. 60 шт., 230 В AC/DC, двигатель <30 сек, шток клапана 12 х 12 | http://belimo.com.ua/files/file00249.pdf | 227.4698 | 227.4698
BLE24 | 24 В AC/DC, двигатель <30 сек, шток клапана 12 х 12 | http://belimo.com.ua/files/file00249.pdf | 195.907 | 195.907
BLE24.1 | Мультиупаковка мин. 160 шт., 24 В AC/DC, двигатель <30 сек, шток клапана 12 х 12 | http://belimo.com.ua/files/file00249.pdf | 193.186 | 193.186
BLE24.2 | Мультиупаковка мин. 60 шт., 24 В AC/DC, двигатель <30 сек, шток клапана 12 х 12 | http://belimo.com.ua/files/file00249.pdf | 194.8186 | 194.8186
Серия BE…, усилие привода 40 Нм
BE230 | 230 В AC, двигатель <60 сек, шток клапана 14 х 14 | http://belimo.com.ua/files/file00250.pdf | 364.6047 | 364.6047
BE230.1 | Мультиупаковка 160 шт., 230 В AC/DC, двигатель <60 сек, шток клапана 14 х 14 | http://belimo.com.ua/files/file00250.pdf | 361.8837 | 361.8837
BE230.2 | Мультиупаковка 60 шт., 230 В AC/DC, двигатель <60 сек, шток клапана 14 х 14 | http://belimo.com.ua/files/file00250.pdf | 363.5163 | 363.5163
BE230-12 | 230 В AC, двигатель <60 сек, шток клапана 12 х 12 | http://belimo.com.ua/files/file00250.pdf | 364.6047 | 364.6047
BE24 | 24 В AC/DC, двигатель <60 сек, шток клапана 14 х 14 | http://belimo.com.ua/files/file00250.pdf | 285.6977 | 285.6977
BE24.1 | Мультиупаковка 160 шт., 24 В AC/DC, двигатель <60 сек, шток клапана 14 х 14 | http://belimo.com.ua/files/file00250.pdf | 282.9767 | 282.9767
BE24.2 | Мультиупаковка 60 шт., 24 В AC/DC, двигатель <60 сек, шток клапана 14 х 14 | http://belimo.com.ua/files/file00250.pdf | 284.6093 | 284.6093
BE24-12 | 24 В AC/DC, двигатель <60 сек, шток клапана 12 х 12 | http://belimo.com.ua/files/file00250.pdf | 285.6977 | 285.6977
4.4. Дополнительное оборудование, аксессуары (для нового поколения приводов)
ZBAT72 | Сменный носик термопрерывателя, температура срабатывания 72 °С | - | 20.1349 | 20.1349
ZBAT72/9 | Сменный носик термопрерывателя, температура срабатывания 72 °С, L = 9 см | - | 26.1209 | 26.1209
ZBAT95 | Сменный носик термопрерывателя, температура срабатывания 95 °С | - | 26.1209 | 26.1209
ZBAT95/9 | Сменный носик термопрерывателя, температура срабатывания 95 °С, L = 9 см | - | 38.6372 | 38.6372
ZBAT120 | Сменный носик термопрерывателя, температура срабатывания 120 °С | - | 41.3581 | 41.3581
ZKN1-B.1 | Ручка-ключ 40 мм для ручного взвода пружины для прив. BFL…/BFN... мин. заказ 100 шт | - | 0.70744 | 0.70744
ZZN12-B.1 | Индикатор положения (стрелка) для приводов BFL…/BFN…, 12x12 мм, мин. заказ 100 шт | - | 0.43535 | 0.43535
ZA10-B.1 | Вставка, переход со штока 12х12 мм на 10х10 мм, для BLF/BF/BFL/BFN, мин. заказ 50 шт | - | 0.27209 | 0.27209
ZA11-B.1 | Вставка, переход со штока 12х12 мм на 11х11 мм, для BLF/BF/BFL/BFN, мин. заказ 50 шт | - | 3.0474 | 3.0474
ZA8-B.1 | Вставка, переход со штока 12х12 мм на 8х8 мм, для BLF/BF/BFL/BFN, мин. заказ 50 шт | - | 0.5986 | 0.5986
4.5. Дополнительное оборудование, аксессуары (для старого поколения приводов)
BAE72 | Термоэлектрический прерыватель, температура срабатывания 72 °С | http://www.belimo.ch/pdf/e/bae72_4_e.pdf | 39.1814 | 39.1814
BAE72-S | Термоэлектрический прерыватель с кнопкой тестирования, темп. срабатывания 72 °С | http://belimo.com.ua/files/file00248.pdf | 48.9767 | 48.9767
ZBAE72 | Сменный носик термопрерывателя, температура срабатывания 72 °С | http://www.belimo.ch/CH/EN/Product/Accessories/AccessoryDetail.cfm?MatNr=ZBAE72&CatNr=9902& | 20.1349 | 20.1349
ZBAE95 | Сменный носик термопрерывателя, темп. срабатывания 95 °С (корпус зеленого цвета) | http://www.belimo.ch/CH/EN/Product/Accessories/AccessoryDetail.cfm?MatNr=ZBAE95&CatNr=9902& | 26.1209 | 26.1209
12162-00001 | Ручка-ключ для ручного взвода пружины для приводов BLF…/BF…, мин. заказ 1000 шт | - | 1.3605 | 1.3605
21841-00002 | Индикатор положения (стрелка) для приводов BLF…/BF…, мин. заказ 1000 шт | - | 1.1428 | 1.1428
21880-00002 | Вставка, переход с сечения штока 12х12 мм на 10х10 мм, для BLF…, мин. заказ 2000 шт | - | 0.5333 | 0.5333
Примечания:
Электроприводы огнезадерживающих клапанов и клапанов дымоудаления с протоколами MP-Bus, ModBus, LON - см. на
вкладке "13. BUS и MF приводы".
При выборе электроприводов огнезадерживающих клапанов и клапанов дымоудаления, обязательно следует пользоваться
каталогами производителей клапанов - в них указаны необходимые типы и количества приводов для каждого типоразмера
клапанов.
ВЕРНУТЬСЯ НА НАЧАЛО СТРАНИЦЫ
ВЕРНУТЬСЯ К СОДЕРЖАНИЮ

## 5. Шаровые регулир.
5. Прайс на регулирующие (с коррекционным диском) шаровые клапаны с электроприводами
производства BELIMO Automation AG (Швейцария), цены приведены в ЕВРО с НДС
Действителен с 01.01.2017
Сделано в Швейцарии. Продукция сертифицирована в Украине.
* См. также примечания и примеры расшифровки кодов приводов в нижней части данной страницы.
Руководство по подбору оборудования Белимо:
Программа подбора клапанов Белимо Select Pro v. 3:
Инструкция пользователя для программы Select Pro на русском языке:
Программа создания 3D-моделей оборудования (совместимых с AutoCad и Компас) VDI Selector:
| Инструкция пользователя для программы VDI Selector на русском языке: | [31 empty] | Введите скидку: |  | 0%
| Ссылка на русскоязычный каталог регулирующих клапанов: | [31 empty] | Дополнительная пошлина: |  | 0%
DN (мм) | Тип клапана (старый код) | Тип клапана (новые коды - с 01.01.2012). | Ссылка | kvs (м3/ч) | Цена кла-пан | Цена кла-пан | Электроприводы
[7 empty] | Без пружинного возврата | [24 empty] | С пруж. возвратом
[7 empty] | 3-point (трехточечное) или откр./закр. | [13 empty] | Аналог. сигнал 0..10 В | [10 empty] | Аналог. сигн. 0..10 В
[7 empty] | питание 24 В AC/DC | [6 empty] | питание 230 В AC | [6 empty] | питание 24 В AC/DC | [10 empty] | питание 24 В AC/DC
[7 empty] | TR24-3 | TRY24 | LR24A | LR24AX LRA-000 001 005 | NR24A | NR24AX NRA-000 001 004 | SR24A | TR230-3 | TRY230 | LR230A | LR230AX LRA-060 001 005 | NR230A | NR230AX NRA-060 001 004 | SR230A | TR24-SR | TRY24-SR | LR24A-SR | LRC24A-SR | LRQ24A-SR | NR24A-SR | NRC24A-SR | NRQ24A-SR | SR24A-SR | SRC24A-SR | SRQ24AX-SR SRA-D50 001 T15 | TRF24-SR / TRF24-SR-O | LRF24-SR | NRF24A-SZ / NRF24A-SZ-O | SRF24A-SZ / SRF24A-SZ-O
Ссылка на документацию | [6 empty] | http://belimo.com.ua/files/file00267.pdf | http://www.belimo.ch/pdf/e/TRY24_datasheet_en-gb.pdf | http://belimo.com.ua/files/file00269.pdf | http://belimo.com.ua/files/file00269.pdf | http://belimo.com.ua/files/file00320.pdf | http://belimo.com.ua/files/file00320.pdf | http://belimo.com.ua/files/file00272.pdf | http://belimo.com.ua/products/BallValve1/BallValve1-7 | http://www.belimo.ch/pdf/e/TRY230_datasheet_en-gb.pdf | http://belimo.com.ua/files/file00270.pdf | http://belimo.com.ua/files/file00270.pdf | http://belimo.com.ua/files/file00320.pdf | http://belimo.com.ua/files/file00320.pdf | http://belimo.com.ua/files/file00273.pdf | http://belimo.com.ua/files/file00266.pdf | http://www.belimo.ch/pdf/e/TRY24-SR_datasheet_en-gb.pdf | http://belimo.com.ua/files/file00268.pdf | http://belimo.com.ua/files/file00268.pdf | http://belimo.com.ua/files/file00317.pdf | http://belimo.com.ua/files/file00319.pdf | http://belimo.com.ua/files/file00319.pdf | http://belimo.com.ua/files/file00318.pdf | http://belimo.com.ua/files/file00271.pdf | http://belimo.com.ua/files/file00271.pdf | - | http://www.belimo.ch/CH/EN/Product/Water/ProductDetail.cfm?MatNr=TRF24-SR&CatNr=1103030203& | http://www.belimo.ch/CH/EN/Product/Water/ProductDetail.cfm?MatNr=LRF24-SR&CatNr=11030105& | http://belimo.com.ua/files/file00364.pdf | http
Крутящий момент, Нм | [6 empty] | 2 | 2 | 5 | 5 | 10 | 10 | 20 | 2 | 2 | 5 | 5 | 10 | 10 | 20 | 2 | 2 | 5 | 5 | 4 | 10 | 10 | 8 | 20 | 20 | 16 | 2.5 | 4 | 10 | 20
Время поворота, с | [6 empty] | 105 | 35 | 90 | 35 | 90 | 45 | 90 | 105 | 35 | 90 | 35 | 90 | 45 | 90 | 90 | 35 | 90 | 35 | 9 | 90 | 45 | 9 | 90 | 35 | 9 | 90/25 | 150/20 | 90/20 | 90/20
Цена привод+переходник | [6 empty] | 75.893 | 78.9907 | 93.9628 | 100.6744 | 117.7116 | 123.907 | 133.7163 | 75.893 | 78.9907 | 93.9628 | 100.6744 | 117.7116 | 123.907 | 133.7163 | 104.2884 | 103.7721 | 132.1674 | 137.8465 | 212.1907 | 177.6 | 184.8279 | 251.9442 | 194.1209 | 217.8698 | 318.0279 | 185.3442 | 212.707 | 237.4884 | 280.3395
Цена привод+переходник | [6 empty] | 75.893 | 78.9907 | 93.9628 | 100.6744 | 117.7116 | 123.907 | 133.7163 | 75.893 | 78.9907 | 93.9628 | 100.6744 | 117.7116 | 123.907 | 133.7163 | 104.2884 | 103.7721 | 132.1674 | 137.8465 | 212.1907 | 177.6 | 184.8279 | 251.9442 | 194.1209 | 217.8698 | 318.0279 | 185.3442 | 212.707 | 237.4884 | 280.3395
5.1. Двухходовые регулирующие клапаны
R2…B… - двухходовой, регулирующий, внутренняя резьба, шар из ХРОМИРОВАННОЙ ЛАТУНИ, среда: вода (до 100 С), этиленгликоль(50%)
15 | R209B | R2015-P63-B1 | http://belimo.com.ua/files/file00330.pdf | 0.63 | 35.107 | 35.107 | 111 | 114.0977 | 129.0698 | 135.7814 | 152.8186 | 159.014 | 168.8233 | 111 | 114.0977 | 129.0698 | 135.7814 | 152.8186 | 159.014 | 168.8233 | 139.3953 | 138.8791 | 167.2744 | 172.9535 | 247.2977 | 212.707 | 219.9349 | 287.0512 | 229.2279 | 252.9767 | 353.1349 | 220.4512 | 247.814 | 272.5953 | 315.4465
15 | R210B | R2015-1-B1 | http://belimo.com.ua/files/file00330.pdf | 1 | 35.107 | 35.107 | 111 | 114.0977 | 129.0698 | 135.7814 | 152.8186 | 159.014 | 168.8233 | 111 | 114.0977 | 129.0698 | 135.7814 | 152.8186 | 159.014 | 168.8233 | 139.3953 | 138.8791 | 167.2744 | 172.9535 | 247.2977 | 212.707 | 219.9349 | 287.0512 | 229.2279 | 252.9767 | 353.1349 | 220.4512 | 247.814 | 272.5953 | 315.4465
15 | R211B | R2015-1P6-B1 | http://belimo.com.ua/files/file00330.pdf | 1.6 | 35.107 | 35.107 | 111 | 114.0977 | 129.0698 | 135.7814 | 152.8186 | 159.014 | 168.8233 | 111 | 114.0977 | 129.0698 | 135.7814 | 152.8186 | 159.014 | 168.8233 | 139.3953 | 138.8791 | 167.2744 | 172.9535 | 247.2977 | 212.707 | 219.9349 | 287.0512 | 229.2279 | 252.9767 | 353.1349 | 220.4512 | 247.814 | 272.5953 | 315.4465
15 | R212B | R2015-2P5-B1 | http://belimo.com.ua/files/file00330.pdf | 2.5 | 35.107 | 35.107 | 111 | 114.0977 | 129.0698 | 135.7814 | 152.8186 | 159.014 | 168.8233 | 111 | 114.0977 | 129.0698 | 135.7814 | 152.8186 | 159.014 | 168.8233 | 139.3953 | 138.8791 | 167.2744 | 172.9535 | 247.2977 | 212.707 | 219.9349 | 287.0512 | 229.2279 | 252.9767 | 353.1349 | 220.4512 | 247.814 | 272.5953 | 315.4465
15 | R213B | R2015-4-B1 | http://belimo.com.ua/files/file00330.pdf | 4 | 35.107 | 35.107 | 111 | 114.0977 | 129.0698 | 135.7814 | 152.8186 | 159.014 | 168.8233 | 111 | 114.0977 | 129.0698 | 135.7814 | 152.8186 | 159.014 | 168.8233 | 139.3953 | 138.8791 | 167.2744 | 172.9535 | 247.2977 | 212.707 | 219.9349 | 287.0512 | 229.2279 | 252.9767 | 353.1349 | 220.4512 | 247.814 | 272.5953 | 315.4465
15 | R214B | R2015-6P3-B1 | http://belimo.com.ua/files/file00330.pdf | 6.3 | 35.107 | 35.107 | 111 | 114.0977 | 129.0698 | 135.7814 | 152.8186 | 159.014 | 168.8233 | 111 | 114.0977 | 129.0698 | 135.7814 | 152.8186 | 159.014 | 168.8233 | 139.3953 | 138.8791 | 167.2744 | 172.9535 | 247.2977 | 212.707 | 219.9349 | 287.0512 | 229.2279 | 252.9767 | 353.1349 | 220.4512 | 247.814 | 272.5953 | 315.4465
20 | R217B | R2020-4-B1 | http://belimo.com.ua/files/file00330.pdf | 4 | 43.3674 | 43.3674 | 119.2605 | 122.3581 | 137.3302 | 144.0419 | 161.0791 | 167.2744 | 177.0837 | 119.2605 | 122.3581 | 137.3302 | 144.0419 | 161.0791 | 167.2744 | 177.0837 | 147.6558 | 147.1395 | 175.5349 | 181.214 | 255.5581 | 220.9674 | 228.1953 | 295.3116 | 237.4884 | 261.2372 | 361.3953 | 228.7116 | 256.0744 | 280.8558 | 323.707
20 | R218B | R2020-6P3-B1 | http://belimo.com.ua/files/file00330.pdf | 6.3 | 43.3674 | 43.3674 | 119.2605 | 122.3581 | 137.3302 | 144.0419 | 161.0791 | 167.2744 | 177.0837 | 119.2605 | 122.3581 | 137.3302 | 144.0419 | 161.0791 | 167.2744 | 177.0837 | 147.6558 | 147.1395 | 175.5349 | 181.214 | 255.5581 | 220.9674 | 228.1953 | 295.3116 | 237.4884 | 261.2372 | 361.3953 | 228.7116 | 256.0744 | 280.8558 | 323.707
20 | R219B | R2020-8P6-B1 | http://belimo.com.ua/files/file00330.pdf | 8.6 | 43.3674 | 43.3674 | 119.2605 | 122.3581 | 137.3302 | 144.0419 | 161.0791 | 167.2744 | 177.0837 | 119.2605 | 122.3581 | 137.3302 | 144.0419 | 161.0791 | 167.2744 | 177.0837 | 147.6558 | 147.1395 | 175.5349 | 181.214 | 255.5581 | 220.9674 | 228.1953 | 295.3116 | 237.4884 | 261.2372 | 361.3953 | 228.7116 | 256.0744 | 280.8558 | 323.707
25 | R222B | R2025-6P3-B2 | http://belimo.com.ua/files/file00330.pdf | 6.3 | 60.9209 | 60.9209 |  |  | 154.8837 | 161.5953 | 178.6326 | 184.8279 | 194.6372 |  |  | 154.8837 | 161.5953 | 178.6326 | 184.8279 | 194.6372 |  |  | 193.0884 | 198.7674 | 273.1116 | 238.5209 | 245.7488 | 312.8651 | 255.0419 | 278.7907 | 378.9488 |  | 273.6279 | 298.4093 | 341.2605
25 | R223B | R2025-10-B2 | http://belimo.com.ua/files/file00330.pdf | 10 | 60.9209 | 60.9209 |  |  | 154.8837 | 161.5953 | 178.6326 | 184.8279 | 194.6372 |  |  | 154.8837 | 161.5953 | 178.6326 | 184.8279 | 194.6372 |  |  | 193.0884 | 198.7674 | 273.1116 | 238.5209 | 245.7488 | 312.8651 | 255.0419 | 278.7907 | 378.9488 |  | 273.6279 | 298.4093 | 341.2605
25 | R224B | R2025-16-B2 | http://belimo.com.ua/files/file00330.pdf | 16 | 60.9209 | 60.9209 |  |  | 154.8837 | 161.5953 | 178.6326 | 184.8279 | 194.6372 |  |  | 154.8837 | 161.5953 | 178.6326 | 184.8279 | 194.6372 |  |  | 193.0884 | 198.7674 | 273.1116 | 238.5209 | 245.7488 | 312.8651 | 255.0419 | 278.7907 | 378.9488 |  | 273.6279 | 298.4093 | 341.2605
32 | R229B | R2032-10-B2 | http://belimo.com.ua/files/file00330.pdf | 10 | 75.893 | 75.893 |  |  | 169.8558 | 176.5674 | 193.6047 | 199.8 | 209.6093 |  |  | 169.8558 | 176.5674 | 193.6047 | 199.8 | 209.6093 |  |  | 208.0605 | 213.7395 | 288.0837 | 253.493 | 260.7209 | 327.8372 | 270.014 | 293.7628 | 393.9209 |  | 288.6 | 313.3814 | 356.2326
32 | R231B | R2032-16-B3 | http://belimo.com.ua/files/file00330.pdf | 16 | 89.3163 | 89.3163 |  |  |  |  | 207.0279 | 213.2233 | 223.0326 |  |  |  |  | 207.0279 | 213.2233 | 223.0326 | [5 empty] | 266.9163 | 274.1442 | 341.2605 | 283.4372 | 307.186 | 407.3442 |  |  | 326.8047 | 369.6558
40 | R238B | R2040-16-B3 | http://belimo.com.ua/files/file00330.pdf | 16 | 107.386 | 107.386 |  |  |  |  | 225.0977 | 231.293 | 241.1023 |  |  |  |  | 225.0977 | 231.293 | 241.1023 | [5 empty] | 284.986 | 292.214 | 359.3302 | 301.507 | 325.2558 | 425.414 |  |  | 344.8744 | 387.7256
40 | R239B | R2040-25-B3 | http://belimo.com.ua/files/file00330.pdf | 25 | 107.386 | 107.386 |  |  |  |  | 225.0977 | 231.293 | 241.1023 |  |  |  |  | 225.0977 | 231.293 | 241.1023 | [5 empty] | 284.986 | 292.214 | 359.3302 | 301.507 | 325.2558 | 425.414 |  |  | 344.8744 | 387.7256
50 | R248B | R2050-25-B3 | http://belimo.com.ua/files/file00330.pdf | 25 | 143.0093 | 143.0093 |  |  |  |  | 260.7209 | 266.9163 | 276.7256 |  |  |  |  | 260.7209 | 266.9163 | 276.7256 | [5 empty] | 320.6093 | 327.8372 | 394.9535 | 337.1302 | 360.8791 | 461.0372 |  |  | 380.4977 | 423.3488
50 | R249B | R2050-40-B3 | http://belimo.com.ua/files/file00330.pdf | 40 | 143.0093 | 143.0093 |  |  |  |  | 260.7209 | 266.9163 | 276.7256 |  |  |  |  | 260.7209 | 266.9163 | 276.7256 | [5 empty] | 320.6093 | 327.8372 | 394.9535 | 337.1302 | 360.8791 | 461.0372 |  |  | 380.4977 | 423.3488
R2…S… - двухходовой, регулирующий, внутренняя резьба, шар из НЕРЖАВЕЮЩЕЙ СТАЛИ, среда: вода (до 120 С), этиленгликоль(50%)
15 | R205K | R2015-P25-S1 | http://belimo.com.ua/files/file00330.pdf | 0.25 | 46.9814 | 46.9814 | 122.8744 | 125.9721 | 140.9442 | 147.6558 | 164.693 | 170.8884 | 180.6977 | 122.8744 | 125.9721 | 140.9442 | 147.6558 | 164.693 | 170.8884 | 180.6977 | 151.2698 | 150.7535 | 179.1488 | 184.8279 | 259.1721 | 224.5814 | 231.8093 | 298.9256 | 241.1023 | 264.8512 | 365.0093 | 232.3256 | 259.6884 | 284.4698 | 327.3209
15 | R206K | R2015-P4-S1 | http://belimo.com.ua/files/file00330.pdf | 0.4 | 46.9814 | 46.9814 | 122.8744 | 125.9721 | 140.9442 | 147.6558 | 164.693 | 170.8884 | 180.6977 | 122.8744 | 125.9721 | 140.9442 | 147.6558 | 164.693 | 170.8884 | 180.6977 | 151.2698 | 150.7535 | 179.1488 | 184.8279 | 259.1721 | 224.5814 | 231.8093 | 298.9256 | 241.1023 | 264.8512 | 365.0093 | 232.3256 | 259.6884 | 284.4698 | 327.3209
15 | R209 | R2015-P63-S1 | http://belimo.com.ua/files/file00330.pdf | 0.63 | 46.9814 | 46.9814 | 122.8744 | 125.9721 | 140.9442 | 147.6558 | 164.693 | 170.8884 | 180.6977 | 122.8744 | 125.9721 | 140.9442 | 147.6558 | 164.693 | 170.8884 | 180.6977 | 151.2698 | 150.7535 | 179.1488 | 184.8279 | 259.1721 | 224.5814 | 231.8093 | 298.9256 | 241.1023 | 264.8512 | 365.0093 | 232.3256 | 259.6884 | 284.4698 | 327.3209
15 | R210 | R2015-1-S1 | http://belimo.com.ua/files/file00330.pdf | 1 | 46.9814 | 46.9814 | 122.8744 | 125.9721 | 140.9442 | 147.6558 | 164.693 | 170.8884 | 180.6977 | 122.8744 | 125.9721 | 140.9442 | 147.6558 | 164.693 | 170.8884 | 180.6977 | 151.2698 | 150.7535 | 179.1488 | 184.8279 | 259.1721 | 224.5814 | 231.8093 | 298.9256 | 241.1023 | 264.8512 | 365.0093 | 232.3256 | 259.6884 | 284.4698 | 327.3209
15 | R211 | R2015-1P6-S1 | http://belimo.com.ua/files/file00330.pdf | 1.6 | 46.9814 | 46.9814 | 122.8744 | 125.9721 | 140.9442 | 147.6558 | 164.693 | 170.8884 | 180.6977 | 122.8744 | 125.9721 | 140.9442 | 147.6558 | 164.693 | 170.8884 | 180.6977 | 151.2698 | 150.7535 | 179.1488 | 184.8279 | 259.1721 | 224.5814 | 231.8093 | 298.9256 | 241.1023 | 264.8512 | 365.0093 | 232.3256 | 259.6884 | 284.4698 | 327.3209
15 | R212 | R2015-2P5-S1 | http://belimo.com.ua/files/file00330.pdf | 2.5 | 46.9814 | 46.9814 | 122.8744 | 125.9721 | 140.9442 | 147.6558 | 164.693 | 170.8884 | 180.6977 | 122.8744 | 125.9721 | 140.9442 | 147.6558 | 164.693 | 170.8884 | 180.6977 | 151.2698 | 150.7535 | 179.1488 | 184.8279 | 259.1721 | 224.5814 | 231.8093 | 298.9256 | 241.1023 | 264.8512 | 365.0093 | 232.3256 | 259.6884 | 284.4698 | 327.3209
15 | R213 | R2015-4-S1 | http://belimo.com.ua/files/file00330.pdf | 4 | 46.9814 | 46.9814 | 122.8744 | 125.9721 | 140.9442 | 147.6558 | 164.693 | 170.8884 | 180.6977 | 122.8744 | 125.9721 | 140.9442 | 147.6558 | 164.693 | 170.8884 | 180.6977 | 151.2698 | 150.7535 | 179.1488 | 184.8279 | 259.1721 | 224.5814 | 231.8093 | 298.9256 | 241.1023 | 264.8512 | 365.0093 | 232.3256 | 259.6884 | 284.4698 | 327.3209
15 | R214 | R2015-6P3-S1 | http://belimo.com.ua/files/file00330.pdf | 6.3 | 46.9814 | 46.9814 | 122.8744 | 125.9721 | 140.9442 | 147.6558 | 164.693 | 170.8884 | 180.6977 | 122.8744 | 125.9721 | 140.9442 | 147.6558 | 164.693 | 170.8884 | 180.6977 | 151.2698 | 150.7535 | 179.1488 | 184.8279 | 259.1721 | 224.5814 | 231.8093 | 298.9256 | 241.1023 | 264.8512 | 365.0093 | 232.3256 | 259.6884 | 284.4698 | 327.3209
20 | R217 | R2020-4-S2 | http://belimo.com.ua/files/file00330.pdf | 4 | 55.2419 | 55.2419 |  |  | 149.2047 | 155.9163 | 172.9535 | 179.1488 | 188.9581 |  |  | 149.2047 | 155.9163 | 172.9535 | 179.1488 | 188.9581 |  |  | 187.4093 | 193.0884 | 267.4326 | 232.8419 | 240.0698 | 307.186 | 249.3628 | 273.1116 | 373.2698 |  | 267.9488 | 292.7302 | 335.5814
20 | R218 | R2020-6P3-S2 | http://belimo.com.ua/files/file00330.pdf | 6.3 | 55.2419 | 55.2419 |  |  | 149.2047 | 155.9163 | 172.9535 | 179.1488 | 188.9581 |  |  | 149.2047 | 155.9163 | 172.9535 | 179.1488 | 188.9581 |  |  | 187.4093 | 193.0884 | 267.4326 | 232.8419 | 240.0698 | 307.186 | 249.3628 | 273.1116 | 373.2698 |  | 267.9488 | 292.7302 | 335.5814
20 | R219 | R2020-8P6-S2 | http://belimo.com.ua/files/file00330.pdf | 8.6 | 55.2419 | 55.2419 |  |  | 149.2047 | 155.9163 | 172.9535 | 179.1488 | 188.9581 |  |  | 149.2047 | 155.9163 | 172.9535 | 179.1488 | 188.9581 |  |  | 187.4093 | 193.0884 | 267.4326 | 232.8419 | 240.0698 | 307.186 | 249.3628 | 273.1116 | 373.2698 |  | 267.9488 | 292.7302 | 335.5814
25 | R222 | R2025-6P3-S2 | http://belimo.com.ua/files/file00330.pdf | 6.3 | 67.1163 | 67.1163 |  |  | 161.0791 | 167.7907 | 184.8279 | 191.0233 | 200.8326 |  |  | 161.0791 | 167.7907 | 184.8279 | 191.0233 | 200.8326 |  |  | 199.2837 | 204.9628 | 279.307 | 244.7163 | 251.9442 | 319.0605 | 261.2372 | 284.986 | 385.1442 |  | 279.8233 | 304.6047 | 347.4558
25 | R223 | R2025-10-S2 | http://belimo.com.ua/files/file00330.pdf | 10 | 67.1163 | 67.1163 |  |  | 161.0791 | 167.7907 | 184.8279 | 191.0233 | 200.8326 |  |  | 161.0791 | 167.7907 | 184.8279 | 191.0233 | 200.8326 |  |  | 199.2837 | 204.9628 | 279.307 | 244.7163 | 251.9442 | 319.0605 | 261.2372 | 284.986 | 385.1442 |  | 279.8233 | 304.6047 | 347.4558
25 | R224 | R2025-16-S2 | http://belimo.com.ua/files/file00330.pdf | 16 | 67.1163 | 67.1163 |  |  | 161.0791 | 167.7907 | 184.8279 | 191.0233 | 200.8326 |  |  | 161.0791 | 167.7907 | 184.8279 | 191.0233 | 200.8326 |  |  | 199.2837 | 204.9628 | 279.307 | 244.7163 | 251.9442 | 319.0605 | 261.2372 | 284.986 | 385.1442 |  | 279.8233 | 304.6047 | 347.4558
32 | R229 | R2032-10-B2 (!) | http://belimo.com.ua/files/file00330.pdf | 10 | 75.893 | 75.893 |  |  | 169.8558 | 176.5674 | 193.6047 | 199.8 | 209.6093 |  |  | 169.8558 | 176.5674 | 193.6047 | 199.8 | 209.6093 |  |  | 208.0605 | 213.7395 | 288.0837 | 253.493 | 260.7209 | 327.8372 | 270.014 | 293.7628 | 393.9209 |  | 288.6 | 313.3814 | 356.2326
32 | R231 | R2032-16-S3 | http://belimo.com.ua/files/file00330.pdf | 16 | 97.0605 | 97.0605 |  |  |  |  | 214.7721 | 220.9674 | 230.7767 |  |  |  |  | 214.7721 | 220.9674 | 230.7767 | [5 empty] | 274.6605 | 281.8884 | 349.0047 | 291.1814 | 314.9302 | 415.0884 |  |  | 334.5488 | 377.4
40 | R238 | R2040-16-S3 | http://belimo.com.ua/files/file00330.pdf | 16 | 115.1302 | 115.1302 |  |  |  |  | 232.8419 | 239.0372 | 248.8465 |  |  |  |  | 232.8419 | 239.0372 | 248.8465 | [5 empty] | 292.7302 | 299.9581 | 367.0744 | 309.2512 | 333 | 433.1581 |  |  | 352.6186 | 395.4698
40 | R239 | R2040-25-S3 | http://belimo.com.ua/files/file00330.pdf | 25 | 115.1302 | 115.1302 |  |  |  |  | 232.8419 | 239.0372 | 248.8465 |  |  |  |  | 232.8419 | 239.0372 | 248.8465 | [5 empty] | 292.7302 | 299.9581 | 367.0744 | 309.2512 | 333 | 433.1581 |  |  | 352.6186 | 395.4698
50 | R248 | R2050-25-S4 | http://belimo.com.ua/files/file00330.pdf | 25 | 151.2698 | 151.2698 | [6 empty] | 284.986 | [6 empty] | 284.986 | [8 empty] | 345.3907 | 369.1395 | 469.2977 |  |  |  | 431.6093
50 | R249 | R2050-40-S4 | http://belimo.com.ua/files/file00330.pdf | 40 | 151.2698 | 151.2698 | [6 empty] | 284.986 | [6 empty] | 284.986 | [8 empty] | 345.3907 | 369.1395 | 469.2977 |  |  |  | 431.6093
R4… - двухходовой, регулирующий, наружная резьба, шар из НЕРЖАВЕЮЩЕЙ СТАЛИ, среда: вода (до 120 С), этиленгликоль(50%)
15 | R409 | R409 | http://belimo.com.ua/files/file00330.pdf | 0.63 | 55.7581 | 55.7581 | 131.6512 | 134.7488 | 149.7209 | 156.4326 | 173.4698 | 179.6651 | 189.4744 | 131.6512 | 134.7488 | 149.7209 | 156.4326 | 173.4698 | 179.6651 | 189.4744 | 160.0465 | 159.5302 | 187.9256 | 193.6047 | 267.9488 | 233.3581 | 240.586 | 307.7023 | 249.8791 | 273.6279 | 373.786 | 241.1023 | 268.4651 | 293.2465 | 336.0977
15 | R410 | R410 | http://belimo.com.ua/files/file00330.pdf | 1 | 55.7581 | 55.7581 | 131.6512 | 134.7488 | 149.7209 | 156.4326 | 173.4698 | 179.6651 | 189.4744 | 131.6512 | 134.7488 | 149.7209 | 156.4326 | 173.4698 | 179.6651 | 189.4744 | 160.0465 | 159.5302 | 187.9256 | 193.6047 | 267.9488 | 233.3581 | 240.586 | 307.7023 | 249.8791 | 273.6279 | 373.786 | 241.1023 | 268.4651 | 293.2465 | 336.0977
15 | R411 | R411 | http://belimo.com.ua/files/file00330.pdf | 1.6 | 55.7581 | 55.7581 | 131.6512 | 134.7488 | 149.7209 | 156.4326 | 173.4698 | 179.6651 | 189.4744 | 131.6512 | 134.7488 | 149.7209 | 156.4326 | 173.4698 | 179.6651 | 189.4744 | 160.0465 | 159.5302 | 187.9256 | 193.6047 | 267.9488 | 233.3581 | 240.586 | 307.7023 | 249.8791 | 273.6279 | 373.786 | 241.1023 | 268.4651 | 293.2465 | 336.0977
15 | R412 | R412 | http://belimo.com.ua/files/file00330.pdf | 2.5 | 55.7581 | 55.7581 | 131.6512 | 134.7488 | 149.7209 | 156.4326 | 173.4698 | 179.6651 | 189.4744 | 131.6512 | 134.7488 | 149.7209 | 156.4326 | 173.4698 | 179.6651 | 189.4744 | 160.0465 | 159.5302 | 187.9256 | 193.6047 | 267.9488 | 233.3581 | 240.586 | 307.7023 | 249.8791 | 273.6279 | 373.786 | 241.1023 | 268.4651 | 293.2465 | 336.0977
15 | R413 | R413 | http://belimo.com.ua/files/file00330.pdf | 4 | 55.7581 | 55.7581 | 131.6512 | 134.7488 | 149.7209 | 156.4326 | 173.4698 | 179.6651 | 189.4744 | 131.6512 | 134.7488 | 149.7209 | 156.4326 | 173.4698 | 179.6651 | 189.4744 | 160.0465 | 159.5302 | 187.9256 | 193.6047 | 267.9488 | 233.3581 | 240.586 | 307.7023 | 249.8791 | 273.6279 | 373.786 | 241.1023 | 268.4651 | 293.2465 | 336.0977
15 | R414 | R414 | http://belimo.com.ua/files/file00330.pdf | 6.3 | 55.7581 | 55.7581 | 131.6512 | 134.7488 | 149.7209 | 156.4326 | 173.4698 | 179.6651 | 189.4744 | 131.6512 | 134.7488 | 149.7209 | 156.4326 | 173.4698 | 179.6651 | 189.4744 | 160.0465 | 159.5302 | 187.9256 | 193.6047 | 267.9488 | 233.3581 | 240.586 | 307.7023 | 249.8791 | 273.6279 | 373.786 | 241.1023 | 268.4651 | 293.2465 | 336.0977
20 | R417 | R417 | http://belimo.com.ua/files/file00330.pdf | 4 | 62.986 | 62.986 |  |  | 156.9488 | 163.6605 | 180.6977 | 186.893 | 196.7023 |  |  | 156.9488 | 163.6605 | 180.6977 | 186.893 | 196.7023 |  |  | 195.1535 | 200.8326 | 275.1767 | 240.586 | 247.814 | 314.9302 | 257.107 | 280.8558 | 381.014 |  | 275.693 | 300.4744 | 343.3256
20 | R418 | R418 | http://belimo.com.ua/files/file00330.pdf | 6.3 | 62.986 | 62.986 |  |  | 156.9488 | 163.6605 | 180.6977 | 186.893 | 196.7023 |  |  | 156.9488 | 163.6605 | 180.6977 | 186.893 | 196.7023 |  |  | 195.1535 | 200.8326 | 275.1767 | 240.586 | 247.814 | 314.9302 | 257.107 | 280.8558 | 381.014 |  | 275.693 | 300.4744 | 343.3256
20 | R419 | R419 | http://belimo.com.ua/files/file00330.pdf | 8.6 | 62.986 | 62.986 |  |  | 156.9488 | 163.6605 | 180.6977 | 186.893 | 196.7023 |  |  | 156.9488 | 163.6605 | 180.6977 | 186.893 | 196.7023 |  |  | 195.1535 | 200.8326 | 275.1767 | 240.586 | 247.814 | 314.9302 | 257.107 | 280.8558 | 381.014 |  | 275.693 | 300.4744 | 343.3256
25 | R422 | R422 | http://belimo.com.ua/files/file00330.pdf | 6.3 | 82.0884 | 82.0884 |  |  | 176.0512 | 182.7628 | 199.8 | 205.9953 | 215.8047 |  |  | 176.0512 | 182.7628 | 199.8 | 205.9953 | 215.8047 |  |  | 214.2558 | 219.9349 | 294.2791 | 259.6884 | 266.9163 | 334.0326 | 276.2093 | 299.9581 | 400.1163 |  | 294.7953 | 319.5767 | 362.4279
25 | R423 | R423 | http://belimo.com.ua/files/file00330.pdf | 10 | 82.0884 | 82.0884 |  |  | 176.0512 | 182.7628 | 199.8 | 205.9953 | 215.8047 |  |  | 176.0512 | 182.7628 | 199.8 | 205.9953 | 215.8047 |  |  | 214.2558 | 219.9349 | 294.2791 | 259.6884 | 266.9163 | 334.0326 | 276.2093 | 299.9581 | 400.1163 |  | 294.7953 | 319.5767 | 362.4279
25 | R424 | R424 | http://belimo.com.ua/files/file00330.pdf | 16 | 82.0884 | 82.0884 |  |  | 176.0512 | 182.7628 | 199.8 | 205.9953 | 215.8047 |  |  | 176.0512 | 182.7628 | 199.8 | 205.9953 | 215.8047 |  |  | 214.2558 | 219.9349 | 294.2791 | 259.6884 | 266.9163 | 334.0326 | 276.2093 | 299.9581 | 400.1163 |  | 294.7953 | 319.5767 | 362.4279
32 | R429 | R429 | http://belimo.com.ua/files/file00330.pdf | 10 | 98.093 | 98.093 |  |  | 192.0558 | 198.7674 | 215.8047 | 222 | 231.8093 |  |  | 192.0558 | 198.7674 | 215.8047 | 222 | 231.8093 |  |  | 230.2605 | 235.9395 | 310.2837 | 275.693 | 282.9209 | 350.0372 | 292.214 | 315.9628 | 416.1209 |  | 310.8 | 335.5814 | 378.4326
32 | R431 | R431 | http://belimo.com.ua/files/file00330.pdf | 16 | 111 | 111 |  |  |  |  | 228.7116 | 234.907 | 244.7163 |  |  |  |  | 228.7116 | 234.907 | 244.7163 | [5 empty] | 288.6 | 295.8279 | 362.9442 | 305.1209 | 328.8698 | 429.0279 |  |  | 348.4884 | 391.3395
40 | R438 | R438 | http://belimo.com.ua/files/file00330.pdf | 16 | 136.814 | 136.814 |  |  |  |  | 254.5256 | 260.7209 | 270.5302 |  |  |  |  | 254.5256 | 260.7209 | 270.5302 | [5 empty] | 314.414 | 321.6419 | 388.7581 | 330.9349 | 354.6837 | 454.8419 |  |  | 374.3023 | 417.1535
40 | R439 | R439 | http://belimo.com.ua/files/file00330.pdf | 25 | 136.814 | 136.814 |  |  |  |  | 254.5256 | 260.7209 | 270.5302 |  |  |  |  | 254.5256 | 260.7209 | 270.5302 | [5 empty] | 314.414 | 321.6419 | 388.7581 | 330.9349 | 354.6837 | 454.8419 |  |  | 374.3023 | 417.1535
50 | R448 | R448 | http://belimo.com.ua/files/file00330.pdf | 25 | 186.3767 | 186.3767 | [6 empty] | 320.093 | [6 empty] | 320.093 | [8 empty] | 380.4977 | 404.2465 | 504.4047 |  |  |  | 466.7163
50 | R449 | R449 | http://belimo.com.ua/files/file00330.pdf | 40 | 186.3767 | 186.3767 | [6 empty] | 320.093 | [6 empty] | 320.093 | [8 empty] | 380.4977 | 404.2465 | 504.4047 |  |  |  | 466.7163
R6… - двухходовой, регулирующий, фланец, шар из ХРОМИРОВАННОЙ ЛАТУНИ, среда: вода (до 100 С), этиленгликоль(50%)
15 | R609R | R6015RP63-B1 | http://belimo.com.ua/files/file00330.pdf | 0.63 | 144.5581 | 144.5581 | 220.4512 | 223.5488 | 238.5209 | 245.2326 | 262.2698 | 268.4651 | 278.2744 | 220.4512 | 223.5488 | 238.5209 | 245.2326 | 262.2698 | 268.4651 | 278.2744 | 248.8465 | 248.3302 | 276.7256 | 282.4047 | 356.7488 | 322.1581 | 329.386 | 396.5023 | 338.6791 | 362.4279 | 462.586 | 329.9023 | 357.2651 | 382.0465 | 424.8977
15 | R610R | R6015R1-B1 | http://belimo.com.ua/files/file00330.pdf | 1 | 144.5581 | 144.5581 | 220.4512 | 223.5488 | 238.5209 | 245.2326 | 262.2698 | 268.4651 | 278.2744 | 220.4512 | 223.5488 | 238.5209 | 245.2326 | 262.2698 | 268.4651 | 278.2744 | 248.8465 | 248.3302 | 276.7256 | 282.4047 | 356.7488 | 322.1581 | 329.386 | 396.5023 | 338.6791 | 362.4279 | 462.586 | 329.9023 | 357.2651 | 382.0465 | 424.8977
15 | R611R | R6015R1P6-B1 | http://belimo.com.ua/files/file00330.pdf | 1.6 | 144.5581 | 144.5581 | 220.4512 | 223.5488 | 238.5209 | 245.2326 | 262.2698 | 268.4651 | 278.2744 | 220.4512 | 223.5488 | 238.5209 | 245.2326 | 262.2698 | 268.4651 | 278.2744 | 248.8465 | 248.3302 | 276.7256 | 282.4047 | 356.7488 | 322.1581 | 329.386 | 396.5023 | 338.6791 | 362.4279 | 462.586 | 329.9023 | 357.2651 | 382.0465 | 424.8977
15 | R612R | R6015R2P5-B1 | http://belimo.com.ua/files/file00330.pdf | 2.5 | 144.5581 | 144.5581 | 220.4512 | 223.5488 | 238.5209 | 245.2326 | 262.2698 | 268.4651 | 278.2744 | 220.4512 | 223.5488 | 238.5209 | 245.2326 | 262.2698 | 268.4651 | 278.2744 | 248.8465 | 248.3302 | 276.7256 | 282.4047 | 356.7488 | 322.1581 | 329.386 | 396.5023 | 338.6791 | 362.4279 | 462.586 | 329.9023 | 357.2651 | 382.0465 | 424.8977
15 | R613R | R6015R4-B1 | http://belimo.com.ua/files/file00330.pdf | 4 | 144.5581 | 144.5581 | 220.4512 | 223.5488 | 238.5209 | 245.2326 | 262.2698 | 268.4651 | 278.2744 | 220.4512 | 223.5488 | 238.5209 | 245.2326 | 262.2698 | 268.4651 | 278.2744 | 248.8465 | 248.3302 | 276.7256 | 282.4047 | 356.7488 | 322.1581 | 329.386 | 396.5023 | 338.6791 | 362.4279 | 462.586 | 329.9023 | 357.2651 | 382.0465 | 424.8977
20 | R618R | R6020R6P3-B1 | http://belimo.com.ua/files/file00330.pdf | 6.3 | 152.8186 | 152.8186 | 228.7116 | 231.8093 | 246.7814 | 253.493 | 270.5302 | 276.7256 | 286.5349 | 228.7116 | 231.8093 | 246.7814 | 253.493 | 270.5302 | 276.7256 | 286.5349 | 257.107 | 256.5907 | 284.986 | 290.6651 | 365.0093 | 330.4186 | 337.6465 | 404.7628 | 346.9395 | 370.6884 | 470.8465 | 338.1628 | 365.5256 | 390.307 | 433.1581
25 | R623R | R6025R10-B2 | http://belimo.com.ua/files/file00330.pdf | 10 | 169.3395 | 169.3395 |  |  | 263.3023 | 270.014 | 287.0512 | 293.2465 | 303.0558 |  |  | 263.3023 | 270.014 | 287.0512 | 293.2465 | 303.0558 |  |  | 301.507 | 307.186 | 381.5302 | 346.9395 | 354.1674 | 421.2837 | 363.4605 | 387.2093 | 487.3674 |  | 382.0465 | 406.8279 | 449.6791
32 | R631R | R6032R16-B3 | http://belimo.com.ua/files/file00330.pdf | 16 | 192.5721 | 192.5721 |  |  |  |  | 310.2837 | 316.4791 | 326.2884 |  |  |  |  | 310.2837 | 316.4791 | 326.2884 | [5 empty] | 370.1721 | 377.4 | 444.5163 | 386.693 | 410.4419 | 510.6 |  |  | 430.0605 | 472.9116
40 | R639R | R6040R25-B3 | http://belimo.com.ua/files/file00330.pdf | 25 | 215.8047 | 215.8047 |  |  |  |  | 333.5163 | 339.7116 | 349.5209 |  |  |  |  | 333.5163 | 339.7116 | 349.5209 | [5 empty] | 393.4047 | 400.6326 | 467.7488 | 409.9256 | 433.6744 | 533.8326 |  |  | 453.293 | 496.1442
50 | R649R | R6050R40-B3 | http://belimo.com.ua/files/file00330.pdf | 40 | 252.9767 | 252.9767 |  |  |  |  | 370.6884 | 376.8837 | 386.693 |  |  |  |  | 370.6884 | 376.8837 | 386.693 | [5 empty] | 430.5767 | 437.8047 | 504.9209 | 447.0977 | 470.8465 | 571.0047 |  |  | 490.4651 | 533.3163
65 | R664R | R664R | http://belimo.com.ua/files/file00330.pdf | 58 | 414.0558 | 414.0558 | [6 empty] | 547.7721 | [6 empty] | 547.7721 | [8 empty] | 608.1767 | 631.9256 | 732.0837 |  |  |  | 694.3953
80 | R679R | R679R | http://belimo.com.ua/files/file00330.pdf | 90 | 593.7209 | 593.7209 | [6 empty] | 727.4372 | [6 empty] | 727.4372 | [8 empty] | 787.8419 | 811.5907 | 911.7488 |  |  |  | 874.0605
100 | - | R6100W160-S8 | http://belimo.com.ua/files/file00330.pdf | 160 | 977.3163 | 977.3163 | * для клапанов LG-CCV R6125W250-S8 применяются другие типы приводов, см. ниже на данном листе.
125 | - | R6125W250-S8 | http://belimo.com.ua/files/file00330.pdf | 250 | 1627.3116 | 1627.3116 | * для клапанов LG-CCV R6125W250-S8 применяются другие типы приводов, см. ниже на данном листе.
150 | - | R6150W320-S8 | http://belimo.com.ua/files/file00330.pdf | 320 | 2003.1628 | 2003.1628 | * для клапанов LG-CCV R6125W250-S8 применяются другие типы приводов, см. ниже на данном листе.
5.2. Трехходовые регулирующие клапаны
R3…B… - трехходовой, регулирующий, внутренняя резьба, шар из ХРОМИРОВАННОЙ ЛАТУНИ, среда: вода (до 100 С), этиленгликоль(50%)
15 | R309B | R3015-P63-B1 | http://belimo.com.ua/files/file00332.pdf | 0.63 | 54.7256 | 54.7256 | 130.6186 | 133.7163 | 148.6884 | 155.4 | 172.4372 | 178.6326 | 188.4419 | 130.6186 | 133.7163 | 148.6884 | 155.4 | 172.4372 | 178.6326 | 188.4419 | 159.014 | 158.4977 | 186.893 | 192.5721 | 266.9163 | 232.3256 | 239.5535 | 306.6698 | 248.8465 | 272.5953 | 372.7535 | 240.0698 | 267.4326 | 292.214 | 335.0651
15 | R310B | R3015-1-B1 | http://belimo.com.ua/files/file00332.pdf | 1 | 54.7256 | 54.7256 | 130.6186 | 133.7163 | 148.6884 | 155.4 | 172.4372 | 178.6326 | 188.4419 | 130.6186 | 133.7163 | 148.6884 | 155.4 | 172.4372 | 178.6326 | 188.4419 | 159.014 | 158.4977 | 186.893 | 192.5721 | 266.9163 | 232.3256 | 239.5535 | 306.6698 | 248.8465 | 272.5953 | 372.7535 | 240.0698 | 267.4326 | 292.214 | 335.0651
15 | R311B | R3015-1P6-B1 | http://belimo.com.ua/files/file00332.pdf | 1.6 | 54.7256 | 54.7256 | 130.6186 | 133.7163 | 148.6884 | 155.4 | 172.4372 | 178.6326 | 188.4419 | 130.6186 | 133.7163 | 148.6884 | 155.4 | 172.4372 | 178.6326 | 188.4419 | 159.014 | 158.4977 | 186.893 | 192.5721 | 266.9163 | 232.3256 | 239.5535 | 306.6698 | 248.8465 | 272.5953 | 372.7535 | 240.0698 | 267.4326 | 292.214 | 335.0651
15 | R312B | R3015-2P5-B1 | http://belimo.com.ua/files/file00332.pdf | 2.5 | 54.7256 | 54.7256 | 130.6186 | 133.7163 | 148.6884 | 155.4 | 172.4372 | 178.6326 | 188.4419 | 130.6186 | 133.7163 | 148.6884 | 155.4 | 172.4372 | 178.6326 | 188.4419 | 159.014 | 158.4977 | 186.893 | 192.5721 | 266.9163 | 232.3256 | 239.5535 | 306.6698 | 248.8465 | 272.5953 | 372.7535 | 240.0698 | 267.4326 | 292.214 | 335.0651
15 | R313B | R3015-4-B1 | http://belimo.com.ua/files/file00332.pdf | 4 | 54.7256 | 54.7256 | 130.6186 | 133.7163 | 148.6884 | 155.4 | 172.4372 | 178.6326 | 188.4419 | 130.6186 | 133.7163 | 148.6884 | 155.4 | 172.4372 | 178.6326 | 188.4419 | 159.014 | 158.4977 | 186.893 | 192.5721 | 266.9163 | 232.3256 | 239.5535 | 306.6698 | 248.8465 | 272.5953 | 372.7535 | 240.0698 | 267.4326 | 292.214 | 335.0651
20 | R317B | R3020-4-B1 | http://belimo.com.ua/files/file00332.pdf | 4 | 66.6 | 66.6 | 142.493 | 145.5907 | 160.5628 | 167.2744 | 184.3116 | 190.507 | 200.3163 | 142.493 | 145.5907 | 160.5628 | 167.2744 | 184.3116 | 190.507 | 200.3163 | 170.8884 | 170.3721 | 198.7674 | 204.4465 | 278.7907 | 244.2 | 251.4279 | 318.5442 | 260.7209 | 284.4698 | 384.6279 | 251.9442 | 279.307 | 304.0884 | 346.9395
20 | R318B | R3020-6P3-B1 | http://belimo.com.ua/files/file00332.pdf | 6.3 | 66.6 | 66.6 | 142.493 | 145.5907 | 160.5628 | 167.2744 | 184.3116 | 190.507 | 200.3163 | 142.493 | 145.5907 | 160.5628 | 167.2744 | 184.3116 | 190.507 | 200.3163 | 170.8884 | 170.3721 | 198.7674 | 204.4465 | 278.7907 | 244.2 | 251.4279 | 318.5442 | 260.7209 | 284.4698 | 384.6279 | 251.9442 | 279.307 | 304.0884 | 346.9395
25 | R322B | R3025-6P3-B2 | http://belimo.com.ua/files/file00332.pdf | 6.3 | 84.6698 | 84.6698 |  |  | 178.6326 | 185.3442 | 202.3814 | 208.5767 | 218.386 |  |  | 178.6326 | 185.3442 | 202.3814 | 208.5767 | 218.386 |  |  | 216.8372 | 222.5163 | 296.8605 | 262.2698 | 269.4977 | 336.614 | 278.7907 | 302.5395 | 402.6977 |  | 297.3767 | 322.1581 | 365.0093
25 | R323B | R3025-10-B2 | http://belimo.com.ua/files/file00332.pdf | 10 | 84.6698 | 84.6698 |  |  | 178.6326 | 185.3442 | 202.3814 | 208.5767 | 218.386 |  |  | 178.6326 | 185.3442 | 202.3814 | 208.5767 | 218.386 |  |  | 216.8372 | 222.5163 | 296.8605 | 262.2698 | 269.4977 | 336.614 | 278.7907 | 302.5395 | 402.6977 |  | 297.3767 | 322.1581 | 365.0093
32 | R329B | R3032-10-B2 | http://belimo.com.ua/files/file00332.pdf | 10 | 106.3535 | 106.3535 |  |  | 200.3163 | 207.0279 | 224.0651 | 230.2605 | 240.0698 |  |  | 200.3163 | 207.0279 | 224.0651 | 230.2605 | 240.0698 |  |  | 238.5209 | 244.2 | 318.5442 | 283.9535 | 291.1814 | 358.2977 | 300.4744 | 324.2233 | 424.3814 |  | 319.0605 | 343.8419 | 386.693
32 | R331B | R3032-16-B3 | http://belimo.com.ua/files/file00332.pdf | 16 | 121.8419 | 121.8419 |  |  |  |  | 239.5535 | 245.7488 | 255.5581 |  |  |  |  | 239.5535 | 245.7488 | 255.5581 | [5 empty] | 299.4419 | 306.6698 | 373.786 | 315.9628 | 339.7116 | 439.8698 |  |  | 359.3302 | 402.1814
40 | R338B | R3040-16-B3 | http://belimo.com.ua/files/file00332.pdf | 16 | 140.4279 | 140.4279 |  |  |  |  | 258.1395 | 264.3349 | 274.1442 |  |  |  |  | 258.1395 | 264.3349 | 274.1442 | [5 empty] | 318.0279 | 325.2558 | 392.3721 | 334.5488 | 358.2977 | 458.4558 |  |  | 377.9163 | 420.7674
50 | R348B | R3050-25-B3 | http://belimo.com.ua/files/file00332.pdf | 25 | 171.9209 | 171.9209 |  |  |  |  | 289.6326 | 295.8279 | 305.6372 |  |  |  |  | 289.6326 | 295.8279 | 305.6372 | [5 empty] | 349.5209 | 356.7488 | 423.8651 | 366.0419 | 389.7907 | 489.9488 |  |  | 409.4093 | 452.2605
R3…S… - трехходовой, регулирующий, внутренняя резьба, шар из НЕРЖАВЕЮЩЕЙ СТАЛИ, среда: вода (до 120 С), этиленгликоль(50%)
15 | R305K | R3015-P25-S1 | http://belimo.com.ua/files/file00332.pdf | 0.25 | 82.0884 | 82.0884 | 157.9814 | 161.0791 | 176.0512 | 182.7628 | 199.8 | 205.9953 | 215.8047 | 157.9814 | 161.0791 | 176.0512 | 182.7628 | 199.8 | 205.9953 | 215.8047 | 186.3767 | 185.8605 | 214.2558 | 219.9349 | 294.2791 | 259.6884 | 266.9163 | 334.0326 | 276.2093 | 299.9581 | 400.1163 | 267.4326 | 294.7953 | 319.5767 | 362.4279
15 | R306K | R3015-P4-S1 | http://belimo.com.ua/files/file00332.pdf | 0.4 | 82.0884 | 82.0884 | 157.9814 | 161.0791 | 176.0512 | 182.7628 | 199.8 | 205.9953 | 215.8047 | 157.9814 | 161.0791 | 176.0512 | 182.7628 | 199.8 | 205.9953 | 215.8047 | 186.3767 | 185.8605 | 214.2558 | 219.9349 | 294.2791 | 259.6884 | 266.9163 | 334.0326 | 276.2093 | 299.9581 | 400.1163 | 267.4326 | 294.7953 | 319.5767 | 362.4279
15 | R309 | R3015-P63-S1 | http://belimo.com.ua/files/file00332.pdf | 0.63 | 82.0884 | 82.0884 | 157.9814 | 161.0791 | 176.0512 | 182.7628 | 199.8 | 205.9953 | 215.8047 | 157.9814 | 161.0791 | 176.0512 | 182.7628 | 199.8 | 205.9953 | 215.8047 | 186.3767 | 185.8605 | 214.2558 | 219.9349 | 294.2791 | 259.6884 | 266.9163 | 334.0326 | 276.2093 | 299.9581 | 400.1163 | 267.4326 | 294.7953 | 319.5767 | 362.4279
15 | R310 | R3015-1-S1 | http://belimo.com.ua/files/file00332.pdf | 1 | 82.0884 | 82.0884 | 157.9814 | 161.0791 | 176.0512 | 182.7628 | 199.8 | 205.9953 | 215.8047 | 157.9814 | 161.0791 | 176.0512 | 182.7628 | 199.8 | 205.9953 | 215.8047 | 186.3767 | 185.8605 | 214.2558 | 219.9349 | 294.2791 | 259.6884 | 266.9163 | 334.0326 | 276.2093 | 299.9581 | 400.1163 | 267.4326 | 294.7953 | 319.5767 | 362.4279
15 | R311 | R3015-1P6-S1 | http://belimo.com.ua/files/file00332.pdf | 1.6 | 82.0884 | 82.0884 | 157.9814 | 161.0791 | 176.0512 | 182.7628 | 199.8 | 205.9953 | 215.8047 | 157.9814 | 161.0791 | 176.0512 | 182.7628 | 199.8 | 205.9953 | 215.8047 | 186.3767 | 185.8605 | 214.2558 | 219.9349 | 294.2791 | 259.6884 | 266.9163 | 334.0326 | 276.2093 | 299.9581 | 400.1163 | 267.4326 | 294.7953 | 319.5767 | 362.4279
15 | R312 | R3015-2P5-S1 | http://belimo.com.ua/files/file00332.pdf | 2.5 | 82.0884 | 82.0884 | 157.9814 | 161.0791 | 176.0512 | 182.7628 | 199.8 | 205.9953 | 215.8047 | 157.9814 | 161.0791 | 176.0512 | 182.7628 | 199.8 | 205.9953 | 215.8047 | 186.3767 | 185.8605 | 214.2558 | 219.9349 | 294.2791 | 259.6884 | 266.9163 | 334.0326 | 276.2093 | 299.9581 | 400.1163 | 267.4326 | 294.7953 | 319.5767 | 362.4279
15 | R313 | R3015-4-S1 | http://belimo.com.ua/files/file00332.pdf | 4 | 82.0884 | 82.0884 | 157.9814 | 161.0791 | 176.0512 | 182.7628 | 199.8 | 205.9953 | 215.8047 | 157.9814 | 161.0791 | 176.0512 | 182.7628 | 199.8 | 205.9953 | 215.8047 | 186.3767 | 185.8605 | 214.2558 | 219.9349 | 294.2791 | 259.6884 | 266.9163 | 334.0326 | 276.2093 | 299.9581 | 400.1163 | 267.4326 | 294.7953 | 319.5767 | 362.4279
20 | R317 | R3020-4-S2 | http://belimo.com.ua/files/file00332.pdf | 4 | 93.9628 | 93.9628 |  |  | 187.9256 | 194.6372 | 211.6744 | 217.8698 | 227.6791 |  |  | 187.9256 | 194.6372 | 211.6744 | 217.8698 | 227.6791 |  |  | 226.1302 | 231.8093 | 306.1535 | 271.5628 | 278.7907 | 345.907 | 288.0837 | 311.8326 | 411.9907 |  | 306.6698 | 331.4512 | 374.3023
20 | R318 | R3020-6P3-S2 | http://belimo.com.ua/files/file00332.pdf | 6.3 | 93.9628 | 93.9628 |  |  | 187.9256 | 194.6372 | 211.6744 | 217.8698 | 227.6791 |  |  | 187.9256 | 194.6372 | 211.6744 | 217.8698 | 227.6791 |  |  | 226.1302 | 231.8093 | 306.1535 | 271.5628 | 278.7907 | 345.907 | 288.0837 | 311.8326 | 411.9907 |  | 306.6698 | 331.4512 | 374.3023
25 | R322 | R3025-6P3-S2 | http://belimo.com.ua/files/file00332.pdf | 6.3 | 117.7116 | 117.7116 |  |  | 211.6744 | 218.386 | 235.4233 | 241.6186 | 251.4279 |  |  | 211.6744 | 218.386 | 235.4233 | 241.6186 | 251.4279 |  |  | 249.8791 | 255.5581 | 329.9023 | 295.3116 | 302.5395 | 369.6558 | 311.8326 | 335.5814 | 435.7395 |  | 330.4186 | 355.2 | 398.0512
25 | R323 | R3025-10-S2 | http://belimo.com.ua/files/file00332.pdf | 10 | 117.7116 | 117.7116 |  |  | 211.6744 | 218.386 | 235.4233 | 241.6186 | 251.4279 |  |  | 211.6744 | 218.386 | 235.4233 | 241.6186 | 251.4279 |  |  | 249.8791 | 255.5581 | 329.9023 | 295.3116 | 302.5395 | 369.6558 | 311.8326 | 335.5814 | 435.7395 |  | 330.4186 | 355.2 | 398.0512
32 | R329 | R3032-10-B2 (!) | http://belimo.com.ua/files/file00332.pdf | 10 | 106.3535 | 106.3535 |  |  | 200.3163 | 207.0279 | 224.0651 | 230.2605 | 240.0698 |  |  | 200.3163 | 207.0279 | 224.0651 | 230.2605 | 240.0698 |  |  | 238.5209 | 244.2 | 318.5442 | 283.9535 | 291.1814 | 358.2977 | 300.4744 | 324.2233 | 424.3814 |  | 319.0605 | 343.8419 | 386.693
32 | R331 | R3032-16-S3 | http://belimo.com.ua/files/file00332.pdf | 16 | 165.7256 | 165.7256 |  |  |  |  | 283.4372 | 289.6326 | 299.4419 |  |  |  |  | 283.4372 | 289.6326 | 299.4419 | [5 empty] | 343.3256 | 350.5535 | 417.6698 | 359.8465 | 383.5953 | 483.7535 |  |  | 403.214 | 446.0651
40 | R338 | R3040-16-S3 | http://belimo.com.ua/files/file00332.pdf | 16 | 200.3163 | 200.3163 |  |  |  |  | 318.0279 | 324.2233 | 334.0326 |  |  |  |  | 318.0279 | 324.2233 | 334.0326 | [5 empty] | 377.9163 | 385.1442 | 452.2605 | 394.4372 | 418.186 | 518.3442 |  |  | 437.8047 | 480.6558
40 | R339G | R3040-25-S4 | http://belimo.com.ua/files/file00332.pdf | 25 | 227.6791 | 227.6791 | [6 empty] | 361.3953 | [6 empty] | 361.3953 | [8 empty] | 421.8 | 445.5488 | 545.707 |  |  |  | 508.0186
50 | R348 | R3050-25-S4 | http://belimo.com.ua/files/file00332.pdf | 25 | 232.3256 | 232.3256 | [6 empty] | 366.0419 | [6 empty] | 366.0419 | [8 empty] | 426.4465 | 450.1953 | 550.3535 |  |  |  | 512.6651
50 | R349G | R3050-40-S4 | http://belimo.com.ua/files/file00332.pdf | 40 | 324.7395 | 324.7395 | [6 empty] | 458.4558 | [6 empty] | 458.4558 | [8 empty] | 518.8605 | 542.6093 | 642.7674 |  |  |  | 605.0791
50 | R350G-A | R3050-58-S4 | http://belimo.com.ua/files/file00332.pdf | 58 | 374.8186 | 374.8186 | [6 empty] | 508.5349 | [6 empty] | 508.5349 | [8 empty] | 568.9395 | 592.6884 | 692.8465 |  |  |  | 655.1581
R5… - трехходовой, регулирующий, наружная резьба, шар из НЕРЖАВЕЮЩЕЙ СТАЛИ, среда: вода (до 120 С), этиленгликоль(50%)
15 | R509 | R509 | http://belimo.com.ua/files/file00332.pdf | 0.63 | 109.9674 | 109.9674 | 185.8605 | 188.9581 | 203.9302 | 210.6419 | 227.6791 | 233.8744 | 243.6837 | 185.8605 | 188.9581 | 203.9302 | 210.6419 | 227.6791 | 233.8744 | 243.6837 | 214.2558 | 213.7395 | 242.1349 | 247.814 | 322.1581 | 287.5674 | 294.7953 | 361.9116 | 304.0884 | 327.8372 | 427.9953 | 295.3116 | 322.6744 | 347.4558 | 390.307
15 | R510 | R510 | http://belimo.com.ua/files/file00332.pdf | 1 | 109.9674 | 109.9674 | 185.8605 | 188.9581 | 203.9302 | 210.6419 | 227.6791 | 233.8744 | 243.6837 | 185.8605 | 188.9581 | 203.9302 | 210.6419 | 227.6791 | 233.8744 | 243.6837 | 214.2558 | 213.7395 | 242.1349 | 247.814 | 322.1581 | 287.5674 | 294.7953 | 361.9116 | 304.0884 | 327.8372 | 427.9953 | 295.3116 | 322.6744 | 347.4558 | 390.307
15 | R511 | R511 | http://belimo.com.ua/files/file00332.pdf | 1.6 | 109.9674 | 109.9674 | 185.8605 | 188.9581 | 203.9302 | 210.6419 | 227.6791 | 233.8744 | 243.6837 | 185.8605 | 188.9581 | 203.9302 | 210.6419 | 227.6791 | 233.8744 | 243.6837 | 214.2558 | 213.7395 | 242.1349 | 247.814 | 322.1581 | 287.5674 | 294.7953 | 361.9116 | 304.0884 | 327.8372 | 427.9953 | 295.3116 | 322.6744 | 347.4558 | 390.307
15 | R512 | R512 | http://belimo.com.ua/files/file00332.pdf | 2.5 | 109.9674 | 109.9674 | 185.8605 | 188.9581 | 203.9302 | 210.6419 | 227.6791 | 233.8744 | 243.6837 | 185.8605 | 188.9581 | 203.9302 | 210.6419 | 227.6791 | 233.8744 | 243.6837 | 214.2558 | 213.7395 | 242.1349 | 247.814 | 322.1581 | 287.5674 | 294.7953 | 361.9116 | 304.0884 | 327.8372 | 427.9953 | 295.3116 | 322.6744 | 347.4558 | 390.307
15 | R513 | R513 | http://belimo.com.ua/files/file00332.pdf | 4 | 109.9674 | 109.9674 | 185.8605 | 188.9581 | 203.9302 | 210.6419 | 227.6791 | 233.8744 | 243.6837 | 185.8605 | 188.9581 | 203.9302 | 210.6419 | 227.6791 | 233.8744 | 243.6837 | 214.2558 | 213.7395 | 242.1349 | 247.814 | 322.1581 | 287.5674 | 294.7953 | 361.9116 | 304.0884 | 327.8372 | 427.9953 | 295.3116 | 322.6744 | 347.4558 | 390.307
20 | R517 | R517 | http://belimo.com.ua/files/file00332.pdf | 4 | 125.4558 | 125.4558 |  |  | 219.4186 | 226.1302 | 243.1674 | 249.3628 | 259.1721 |  |  | 219.4186 | 226.1302 | 243.1674 | 249.3628 | 259.1721 |  |  | 257.6233 | 263.3023 | 337.6465 | 303.0558 | 310.2837 | 377.4 | 319.5767 | 343.3256 | 443.4837 |  | 338.1628 | 362.9442 | 405.7953
20 | R518 | R518 | http://belimo.com.ua/files/file00332.pdf | 6.3 | 125.4558 | 125.4558 |  |  | 219.4186 | 226.1302 | 243.1674 | 249.3628 | 259.1721 |  |  | 219.4186 | 226.1302 | 243.1674 | 249.3628 | 259.1721 |  |  | 257.6233 | 263.3023 | 337.6465 | 303.0558 | 310.2837 | 377.4 | 319.5767 | 343.3256 | 443.4837 |  | 338.1628 | 362.9442 | 405.7953
25 | R522 | R522 | http://belimo.com.ua/files/file00332.pdf | 6.3 | 156.9488 | 156.9488 |  |  | 250.9116 | 257.6233 | 274.6605 | 280.8558 | 290.6651 |  |  | 250.9116 | 257.6233 | 274.6605 | 280.8558 | 290.6651 |  |  | 289.1163 | 294.7953 | 369.1395 | 334.5488 | 341.7767 | 408.893 | 351.0698 | 374.8186 | 474.9767 |  | 369.6558 | 394.4372 | 437.2884
25 | R523 | R523 | http://belimo.com.ua/files/file00332.pdf | 10 | 156.9488 | 156.9488 |  |  | 250.9116 | 257.6233 | 274.6605 | 280.8558 | 290.6651 |  |  | 250.9116 | 257.6233 | 274.6605 | 280.8558 | 290.6651 |  |  | 289.1163 | 294.7953 | 369.1395 | 334.5488 | 341.7767 | 408.893 | 351.0698 | 374.8186 | 474.9767 |  | 369.6558 | 394.4372 | 437.2884
32 | R529 | R529 | http://belimo.com.ua/files/file00332.pdf | 10 | 190.507 | 190.507 |  |  | 284.4698 | 291.1814 | 308.2186 | 314.414 | 324.2233 |  |  | 284.4698 | 291.1814 | 308.2186 | 314.414 | 324.2233 |  |  | 322.6744 | 328.3535 | 402.6977 | 368.107 | 375.3349 | 442.4512 | 384.6279 | 408.3767 | 508.5349 |  | 403.214 | 427.9953 | 470.8465
32 | R531 | R531 | http://belimo.com.ua/files/file00332.pdf | 16 | 225.614 | 225.614 |  |  |  |  | 343.3256 | 349.5209 | 359.3302 |  |  |  |  | 343.3256 | 349.5209 | 359.3302 | [5 empty] | 403.214 | 410.4419 | 477.5581 | 419.7349 | 443.4837 | 543.6419 |  |  | 463.1023 | 505.9535
40 | R538 | R538 | http://belimo.com.ua/files/file00332.pdf | 16 | 257.6233 | 257.6233 |  |  |  |  | 375.3349 | 381.5302 | 391.3395 |  |  |  |  | 375.3349 | 381.5302 | 391.3395 | [5 empty] | 435.2233 | 442.4512 | 509.5674 | 451.7442 | 475.493 | 575.6512 |  |  | 495.1116 | 537.9628
50 | R548 | R548 | http://belimo.com.ua/files/file00332.pdf | 25 | 326.2884 | 326.2884 | [6 empty] | 460.0047 | [6 empty] | 460.0047 | [8 empty] | 520.4093 | 544.1581 | 644.3163 |  |  |  | 606.6279
R7… - трехходовой, регулирующий, фланец, шар из ХРОМИРОВАННОЙ ЛАТУНИ, среда: вода (до 100 С), этиленгликоль(50%)
15 | R709R | R7015RP63-B1 | http://belimo.com.ua/files/file00332.pdf | 0.63 | 207.5442 | 207.5442 | 283.4372 | 286.5349 | 301.507 | 308.2186 | 325.2558 | 331.4512 | 341.2605 | 283.4372 | 286.5349 | 301.507 | 308.2186 | 325.2558 | 331.4512 | 341.2605 | 311.8326 | 311.3163 | 339.7116 | 345.3907 | 419.7349 | 385.1442 | 392.3721 | 459.4884 | 401.6651 | 425.414 | 525.5721 | 392.8884 | 420.2512 | 445.0326 | 487.8837
15 | R711R | R7015R1P6-B1 | http://belimo.com.ua/files/file00332.pdf | 1.6 | 207.5442 | 207.5442 | 283.4372 | 286.5349 | 301.507 | 308.2186 | 325.2558 | 331.4512 | 341.2605 | 283.4372 | 286.5349 | 301.507 | 308.2186 | 325.2558 | 331.4512 | 341.2605 | 311.8326 | 311.3163 | 339.7116 | 345.3907 | 419.7349 | 385.1442 | 392.3721 | 459.4884 | 401.6651 | 425.414 | 525.5721 | 392.8884 | 420.2512 | 445.0326 | 487.8837
15 | R713R | R7015R4-B1 | http://belimo.com.ua/files/file00332.pdf | 4 | 207.5442 | 207.5442 | 283.4372 | 286.5349 | 301.507 | 308.2186 | 325.2558 | 331.4512 | 341.2605 | 283.4372 | 286.5349 | 301.507 | 308.2186 | 325.2558 | 331.4512 | 341.2605 | 311.8326 | 311.3163 | 339.7116 | 345.3907 | 419.7349 | 385.1442 | 392.3721 | 459.4884 | 401.6651 | 425.414 | 525.5721 | 392.8884 | 420.2512 | 445.0326 | 487.8837
20 | R718R | R7020R6P3-B1 | http://belimo.com.ua/files/file00332.pdf | 6.3 | 215.2884 | 215.2884 | 291.1814 | 294.2791 | 309.2512 | 315.9628 | 333 | 339.1953 | 349.0047 | 291.1814 | 294.2791 | 309.2512 | 315.9628 | 333 | 339.1953 | 349.0047 | 319.5767 | 319.0605 | 347.4558 | 353.1349 | 427.4791 | 392.8884 | 400.1163 | 467.2326 | 409.4093 | 433.1581 | 533.3163 | 400.6326 | 427.9953 | 452.7767 | 495.6279
25 | R723R | R7025R10-B2 | http://belimo.com.ua/files/file00332.pdf | 10 | 226.1302 | 226.1302 |  |  | 320.093 | 326.8047 | 343.8419 | 350.0372 | 359.8465 |  |  | 320.093 | 326.8047 | 343.8419 | 350.0372 | 359.8465 |  |  | 358.2977 | 363.9767 | 438.3209 | 403.7302 | 410.9581 | 478.0744 | 420.2512 | 444 | 544.1581 |  | 438.8372 | 463.6186 | 506.4698
32 | R731R | R7032R16-B3 | http://belimo.com.ua/files/file00332.pdf | 16 | 256.0744 | 256.0744 |  |  |  |  | 373.786 | 379.9814 | 389.7907 |  |  |  |  | 373.786 | 379.9814 | 389.7907 | [5 empty] | 433.6744 | 440.9023 | 508.0186 | 450.1953 | 473.9442 | 574.1023 |  |  | 493.5628 | 536.414
40 | R738R | R7040R16-B3 | http://belimo.com.ua/files/file00332.pdf | 16 | 283.4372 | 283.4372 |  |  |  |  | 401.1488 | 407.3442 | 417.1535 |  |  |  |  | 401.1488 | 407.3442 | 417.1535 | [5 empty] | 461.0372 | 468.2651 | 535.3814 | 477.5581 | 501.307 | 601.4651 |  |  | 520.9256 | 563.7767
50 | R748R | R7050R25-B3 | http://belimo.com.ua/files/file00332.pdf | 25 | 326.2884 | 326.2884 |  |  |  |  | 444 | 450.1953 | 460.0047 |  |  |  |  | 444 | 450.1953 | 460.0047 | [5 empty] | 503.8884 | 511.1163 | 578.2326 | 520.4093 | 544.1581 | 644.3163 |  |  | 563.7767 | 606.6279
5.3. Другие типы приводов для регулирующих шаровых клапанов и аксессуары к ним
В таблицах выше приведены наиболее популярные типы приводов. Некоторые из дополнительно доступных модификаций:
Без пружины, питание 24 B AC/DC, управление 3-point:
1 |  | TR24 | http://belimo.com.ua/files/file00459.pdf | - | 81.0558 | 81.0558 | 2 Нм, без пружины, 24 B AC/DC, управление 3-point или откр.\закр., время поворота - 100 с
2 |  | LR24A-S | http://belimo.com.ua/files/file00459.pdf | - | 103.7721 | 103.7721 | 5 Нм, без пружины, 24 B AC/DC, управление 3-point или откр.\закр., время поворота - 90 с, 1 группа дополнительных контактов сигнализации положения
3 |  | NR24A-S | http://belimo.com.ua/files/file00459.pdf | - | 145.5907 | 145.5907 | 10 Нм, без пружины, 24 B AC/DC, управление 3-point или откр.\закр., время поворота - 90 с, 1 группа дополнительных контактов сигнализации положения
4 |  | SR24A-S | http://belimo.com.ua/files/file00459.pdf | - | 161.0791 | 161.0791 | 20 Нм, без пружины, 24 B AC/DC, управление 3-point или откр.\закр., время поворота - 90 с, 1 группа дополнительных контактов сигнализации положения
Без пружины, питание 230 B AC, управление 3-point:
5 |  | LR230A-S | http://belimo.com.ua/files/file00459.pdf | - | 103.7721 | 103.7721 | 5 Нм, без пружины, 230 B AC, управление 3-point или откр.\закр., время поворота - 90 с, 1 группа дополнительных контактов сигнализации положения
6 |  | NR230A-S | http://belimo.com.ua/files/file00459.pdf | - | 145.5907 | 145.5907 | 10 Нм, без пружины, 230 B AC, управление 3-point или откр.\закр., время поворота - 90 с, 1 группа дополнительных контактов сигнализации положения
7 |  | SR230A-S | http://belimo.com.ua/files/file00459.pdf | - | 161.0791 | 161.0791 | 20 Нм, без пружины, 230 B AC, управление 3-point или откр.\закр., время поворота - 90 с, 1 группа дополнительных контактов сигнализации положения
С пружиной, питание 24 B AC/DC:
8 |  | TRF24-MFT | http://www.belimo.ch/pdf/e/TRF24-MFT(-O)_1_0_en.pdf | - | 188.9581 | 188.9581 | 2 Нм, с пружиной (NC), 24 B AC/DC, программируемый (0…10 В / 3-point, откр\закр), двигатель - 75…300 с (программируется), пружина - < 25 с
9 |  | TRF24-MFT-O | http://www.belimo.ch/pdf/e/TRF24-MFT(-O)_1_0_en.pdf | - | 188.9581 | 188.9581 | 2 Нм, с пружиной (NO), 24 B AC/DC, программируемый (0…10 В / 3-point, откр\закр), двигатель - 75…300 с (программируется), пружина - < 25 с
10 |  | NRF24A-SR-S2 | http://www.belimo.ch/pdf/e/NRF24A-SR-S2(-O)_1_0_en.pdf | - | 261.2372 | 261.2372 | 10 Нм, с пружиной (NC), 24 B AC/DC, аналоговое управление 0…10 В, двигатель - < 90 с, пружина - < 25 с, 2 группы дополнительных контактов
11 |  | NRF24A-SR-S2-O | http://www.belimo.ch/pdf/e/NRF24A-SR-S2(-O)_1_0_en.pdf | - | 261.2372 | 261.2372 | 10 Нм, с пружиной (NO), 24 B AC/DC, аналоговое управление 0…10 В, двигатель - < 90 с, пружина - < 25 с, 2 группы дополнительных контактов
12 |  | SRF24A-SR-S2 | http://www.belimo.ch/pdf/e/SRF24A-SR-S2(-O)_1_0_en.pdf | - | 308.7349 | 308.7349 | 20 Нм, с пружиной (NC), 24 B AC/DC, аналоговое управление 0…10 В, двигатель - < 90 с, пружина - < 25 с, 2 группы дополнительных контактов
13 |  | SRF24A-SR-S2-O | http://www.belimo.ch/pdf/e/SRF24A-SR-S2(-O)_1_0_en.pdf | - | 308.7349 | 308.7349 | 20 Нм, с пружиной (NO), 24 B AC/DC, аналоговое управление 0…10 В, двигатель - < 90 с, пружина - < 25 с, 2 группы дополнительных контактов
Аксессуары:
14 |  | S1A | http://belimo.com.ua/files/file00236.pdf | - | 36.4 | 36.4 | Дополнительный контакт, 1 группа (1 точка перекл.), перекидной, безпотенциальный, для серий LR..A, NR..A, SR..A.
15 |  | S2A | http://belimo.com.ua/files/file00236.pdf | - | 49 | 49 | Дополнительный контакт, 2 группа (2 точки перекл.), перекидной, безпотенциальный, для серий LR..A, NR..A, SR..A.
16 |  | ZR24-2 | http://www.belimo.ch/pdf/z/ZR24-2_mounting_instructiong.pdf | - | 57.307 | 57.307 | Подогреватель шейки шарового клапана, ДУ15-50, питание 24 В AC/DC, потребляемая мощность 20 Вт, до температуры -10 С.
5.4. Двухходовые регулирующие клапаны LG-CCV, ДУ 65-150
DN (мм) | Тип клапана (старый код) | Тип клапана | Ссылка | kvs (м3/ч) | Цена кла-пан | Цена кла-пан | Приводы
[7 empty] | Без пружинного возврата | [8 empty] | С пруж. возвратом
[7 empty] | 3-point (трехточечное) | [5 empty] | Аналогов. 0..10 В |  |  | Аналог. сигн. 0..10 В
[7 empty] | 24 В AC/DC |  |  | 230 В AC |  |  | 24 В AC/DC |  | 230 В | 24 В AC/DC
[7 empty] | SM24A + переходник | SY1-24-3-T | GM24A + переходник | SM230A + переходник | SY1-230-3-T | GM230A + переходник | SM24A-SR + переходник | GM24A-SR + переходник | SM230A-SR + переходник | SF24A-SZ + переходник | SF24A-SZ-S2 + переходник | EF24A-SR + переходник | GK24A-SR (конденсатор) + перех.
Крутящий момент, Нм | [6 empty] | 20 | 35 | 40 | 20 | 35 | 40 | 20 | 40 | 20 | 20 | 20 | 30 | 40
Время поворота, с | [6 empty] | 150 | 15 | 150 | 150 | 13 | 150 | 150 | 150 | 150 | 150/20 | 150/20 | 150/20 | 150/35
Цена привод+переходник | [6 empty] | 158.2279 | 421.2837 | 249.093 | 161.3256 | 421.2837 | 252.707 | 218.1163 | 306.9163 | 241.3488 | 280.586 | 297.6233 | 516.0093 | 521.1721
Цена привод+переходник | [6 empty] | 158.2279 | 421.2837 | 249.093 | 161.3256 | 421.2837 | 252.707 | 218.1163 | 306.9163 | 241.3488 | 280.586 | 297.6233 | 516.0093 | 521.1721
Двухходовой, регулирующий, фланец, среда регулирования: вода, этиленгликоль(50%)
65 | R664R | R6065W63-S8 | http://belimo.com.ua/files/file00330.pdf | 63 | 454.3256 | 454.3256 | 612.5535 | 875.6093 | 703.4186 | 615.6512 | 875.6093 | 707.0326 | 672.4419 | 761.2419 | 695.6744 | 734.9116 | 751.9488 | 970.3349 | 975.4977
80 | R679R | R6080W100-S8 | http://belimo.com.ua/files/file00330.pdf | 100 | 608.693 | 608.693 | 766.9209 | 1029.9767 | 857.786 | 770.0186 | 1029.9767 | 861.4 | 826.8093 | 915.6093 | 850.0419 | 889.2791 | 906.3163 | 1124.7023 | 1129.8651
100 | - | R6100W160-S8 | http://belimo.com.ua/files/file00330.pdf | 160 | 977.3163 | 977.3163 |  |  | 1226.4093 |  |  | 1230.0233 |  | 1284.2326 |  |  |  | 1493.3256 | 1498.4884
125 | - | R6125W250-S8 | http://belimo.com.ua/files/file00330.pdf | 250 | 1627.3116 | 1627.3116 |  |  | 1876.4047 |  |  | 1880.0186 |  | 1934.2279 |  |  |  | 2143.3209 | 2148.4837
150 | - | R6150W320-S8 | http://belimo.com.ua/files/file00330.pdf | 320 | 2003.1628 | 2003.1628 |  |  | 2252.2558 |  |  | 2255.8698 |  | 2310.0791 |  |  |  |  | 2524.3349
Примечания:
1. Если на пересечении строки со стоимостью клапана и столбца со стоимостью привода указана суммарная стоимость, то данный привод подходит к клапану по усилию и
посадочным размерам. Серой заливкой выделено оптимальное сочетание привода и клапана по усилию.
Пример расшифровки кода нового поколения шаровых клапанов:
Пример 1. R2020-6P3-S2 | [13 empty] | Пример 2. R7015RP63-B1
R2020-6P3-S2 - шаровый клапан (R=шаровый, H=седельный, D=баттерфляй) | [13 empty] | R7015RP63-B1 - шаровый клапан (R=шаровый, H=седельный, D=баттерфляй)
R2020-6P3-S2 - двухходовой, внутренняя резьба | [13 empty] | R7015RP63-B1 - трехходовой, фланцевое соединение
R2020-6P3-S2 - ДУ20 | [13 empty] | R7015RP63-B1 - ДУ15
R2020-6P3-S2 - Kvs=6.3 м3\час (6P3 = 6point3 = 6.3) | [13 empty] | R7015RP63-B1 - Kvs=0.63 м3\час (P63 = point63 = .63 = 0.63)
R2020-6P3-S2 - шар из нержавеющей стали (stainless steel) | [13 empty] | R7015RP63-B1 - шар из хромированной латуни (brass)
R2020-6P3-S2 - рекоменд. привод - серии LR (1=TR, 2=LR, 3=NR, 4=SR) | [13 empty] | R7015RP63-B1 - рекоменд. привод - серии TR (1=TR, 2=LR, 3=NR, 4=SR)
Пример расшифровки кода электроприводов шаровых клапанов:
Пример 1. LRC24A-SR | [13 empty] | Пример 2. NRF24A-SZ-O
LRC24A-SR – усилие, Нм (T… = 2 Нм, L… = 5 Нм, N… = 10 Нм, S… = 20 Нм). | [13 empty] | NRF24A-SZ-O – усилие, Нм (T… = 2 Нм, L… = 5 Нм, N… = 10 Нм, S… = 20 Нм).
LRC24A-SR - R = rotary (поворотный привод) – для всех шаровых клапанов. | [13 empty] | NRF24A-SZ-O - R = rotary (поворотный привод) – для всех шаровых клапанов;
LRC24A-SR - C или Q - доп. символы, указывающие на быстродействие. | [13 empty] | NRF24A-SZ-O - доп. символ F – наличие встроенной возвратной пружины;
LRC24A-SR - напряжение питания (24 = 24 В AC/DC, 230 = 230 B AC). | [13 empty] | NRF24A-SZ-O - напряжение питания (24 = 24 В AC/DC, 230 = 230 B AC);
LRC24A-SR - доп. символ, новое поколение приводов. | [13 empty] | NRF24A-SZ-O - доп. символ, новое поколение приводов;
LRC24A-SR - указывает на тип управляющего сигнала: | [13 empty] | NRF24A-SZ-O - указывает на тип управляющего сигнала (- SZ = аналоговый 0,5…10 В);
-SR = аналоговый 2…10 В, - SZ = аналоговый 0,5…10 В, - MF = программируемый, | [13 empty] | NRF24A-SZ-O – открытие основного протока клапана А-АВ при отключении питания
-3 = трехточечное управление, | [13 empty] | (без -O – закрытие открытие основного протока клапана А-АВ при отключении питания).
- без доп. символов = откр/закр или 3-point (зависит от схемы подключения).
- S или –S2 - указывает не на тип упр. Сигн., а на наличие доп. контактов | [13 empty] | Пример 3. SR230A-S
для сигнализации положения. | [13 empty] | SR230A-S – усилие 20 Нм
SR230A-S – R = rotary (поворотный привод);
SR230A-S – напряжение питания 230 B AC;
SR230A-S – дополнительный символ, новое поколение приводов;
SR230A-S – дополнительный контакт для сигнализации положения. Тип управляющего
сигнала – открыто/закрыто или трехточечный (выбирается при электрическом подключении).
ВЕРНУТЬСЯ НА НАЧАЛО СТРАНИЦЫ
ВЕРНУТЬСЯ К СОДЕРЖАНИЮ

## 6. Шаровые откр-закр
6. Прайс на ОТКР./ЗАКР. (без коррекционного диска) шаровые клапаны с электроприводами
производства BELIMO Automation AG (Швейцария), цены приведены в ЕВРО с НДС
Действителен с 01.01.2017
Сделано в Швейцарии. Продукция сертифицирована в Украине.
* См. примечания и примеры расшифровки кодов приводов в нижней части данной страницы.
Руководство по подбору оборудования Белимо:
Программа создания 3D-моделей оборудования (совместимых с AutoCad и Компас) VDI Selector:
| Инструкция пользователя для программы VDI Selector на русском языке: | [26 empty] | Введите скидку: |  | 0%
| Ссылка на русскоязычный каталог регулирующих клапанов: | [26 empty] | Дополнительная пошлина: |  | 0%
DN (мм) | Тип клапана (старый код) | Тип клапана (новые коды - с 01.01.2012). | Ссылка | kvs (м3/ч) | Цена кла-пан | Цена кла-пан | Электроприводы
[7 empty] | Без пружинного возврата | [13 empty] | С пружинным возвратом
[7 empty] | Однопроводное (откр./закр.) или двухпроводное управление | [13 empty] | Однопроводное (откр./закр.) управление
[7 empty] | питание 24 В AC/DC | [6 empty] | питание 230 В AC | [6 empty] | питание 24 В AC/DC |  |  |  |  | питание 230 В AC
[7 empty] | TR24-3 | LR24A | LR24A-S | NR24A | NR24A-S | SR24A | SR24A-S | TR230-3 | LR230A | LR230A-S | NR230A | NR230A-S | SR230A | SR230A-S | TRF24 / TRF24-O | LF24 + перех. WLF | LF24-S + перех. WLF | NRF24A / NRF24-O | SRF24A / SRF24A-O | TRF230 / TRF230-O | LF230 + перех. WLF | LF230-S + перех. WLF | NRF230A / NRF230A-O | SRF230A / SRF230A-O
Ссылка на документацию | [6 empty] | http://belimo.com.ua/files/file00267.pdf | http://belimo.com.ua/files/file00269.pdf | http://belimo.com.ua/files/file00269.pdf | http://belimo.com.ua/files/file00320.pdf | http://belimo.com.ua/files/file00320.pdf | http://belimo.com.ua/files/file00272.pdf | http://belimo.com.ua/files/file00272.pdf | http://belimo.com.ua/products/BallValve1/BallValve1-7 | http://belimo.com.ua/files/file00270.pdf | http://belimo.com.ua/files/file00270.pdf | http://belimo.com.ua/files/file00320.pdf | http://belimo.com.ua/files/file00320.pdf | http://belimo.com.ua/files/file00273.pdf | http://belimo.com.ua/files/file00273.pdf | http://www.belimo.ch/pdf/e/TRF24(-O)_2_0_en.pdf | - | - | http://belimo.com.ua/files/file00363.pdf | http://belimo.com.ua/files/file00365.pdf | http://www.belimo.ch/pdf/e/TRF230(-O)_2_0_en.pdf | - | - | http://belimo.com.ua/files/file00363.pdf | http
Крутящий момент, Нм | [6 empty] | 2 | 5 | 5 | 10 | 10 | 20 | 20 | 2 | 5 | 5 | 10 | 10 | 20 | 20 | 2,5 | 4 | 4 | 10 | 20 | 2,5 | 4 | 4 | 10 | 20
Время поворота, с | [6 empty] | 105 | 90 | 90 | 90 | 90 | 90 | 90 | 105 | 90 | 90 | 90 | 90 | 90 | 90 | 40…75 | 40…75 | 40…75 | 75 | 75 | 40…75 | 40…75 | 40…75 | 75 | 75
Цена привод+переходник | [6 empty] | 75.893 | 93.9628 | 103.7721 | 117.7116 | 145.5907 | 133.7163 | 161.0791 | 75.893 | 93.9628 | 103.7721 | 117.7116 | 145.5907 | 133.7163 | 161.0791 | 124.9395 | 185.0744 | 206.7581 | 209.093 | 243.6837 | 134.7488 | 196.9488 | 218.6326 | 223.5488 | 259.1721
Цена привод+переходник | [6 empty] | 75.893 | 93.9628 | 103.7721 | 117.7116 | 145.5907 | 133.7163 | 161.0791 | 75.893 | 93.9628 | 103.7721 | 117.7116 | 145.5907 | 133.7163 | 161.0791 | 124.9395 | 185.0744 | 206.7581 | 209.093 | 243.6837 | 134.7488 | 196.9488 | 218.6326 | 223.5488 | 259.1721
6.1. Двухходовые откр./закр. клапаны
R2…B… - двухходовой, открыто/закрыто, внутренняя резьба, шар из ХРОМИРОВАННОЙ ЛАТУНИ, среда : вода (до 100 С), этиленгликоль(50%)
15 | R215B | R2015-B1 | http://belimo.com.ua/files/file00333.pdf | 15 | 32.0093 | 32.0093 | 107.9023 | 125.9721 | 135.7814 | 149.7209 | 177.6 | 165.7256 | 193.0884 | 107.9023 | 125.9721 | 135.7814 | 149.7209 | 177.6 | 165.7256 | 193.0884 | 156.9488 | 217.0837 | 238.7674 | 241.1023 | 275.693 | 166.7581 | 228.9581 | 250.6419 | 255.5581 | 291.1814
20 | R220B | R2020-B1 | http://belimo.com.ua/files/file00333.pdf | 32 | 37.1721 | 37.1721 | 113.0651 | 131.1349 | 140.9442 | 154.8837 | 182.7628 | 170.8884 | 198.2512 | 113.0651 | 131.1349 | 140.9442 | 154.8837 | 182.7628 | 170.8884 | 198.2512 | 162.1116 | 222.2465 | 243.9302 | 246.2651 | 280.8558 | 171.9209 | 234.1209 | 255.8047 | 260.7209 | 296.3442
25 | R225B | R2025-B2 | http://belimo.com.ua/files/file00333.pdf | 26 | 54.7256 | 54.7256 |  | 148.6884 | 158.4977 | 172.4372 | 200.3163 | 188.4419 | 215.8047 |  | 148.6884 | 158.4977 | 172.4372 | 200.3163 | 188.4419 | 215.8047 |  | 239.8 | 261.4837 | 263.8186 | 298.4093 |  | 251.6744 | 273.3581 | 278.2744 | 313.8977
32 | R230B | R2032-B2 | http://belimo.com.ua/files/file00333.pdf | 16 | 69.6977 | 69.6977 |  | 163.6605 | 173.4698 | 187.4093 | 215.2884 | 203.414 | 230.7767 |  | 163.6605 | 173.4698 | 187.4093 | 215.2884 | 203.414 | 230.7767 |  | 254.7721 | 276.4558 | 278.7907 | 313.3814 |  | 266.6465 | 288.3302 | 293.2465 | 328.8698
32 | R232B | R2032-B3 | http://belimo.com.ua/files/file00333.pdf | 32 | 82.6047 | 82.6047 |  |  |  | 200.3163 | 228.1953 | 216.3209 | 243.6837 |  |  |  | 200.3163 | 228.1953 | 216.3209 | 243.6837 |  |  |  | 291.6977 | 326.2884 |  |  |  | 306.1535 | 341.7767
40 | R240B | R2040-B3 | http://belimo.com.ua/files/file00333.pdf | 31 | 101.1907 | 101.1907 |  |  |  | 218.9023 | 246.7814 | 234.907 | 262.2698 |  |  |  | 218.9023 | 246.7814 | 234.907 | 262.2698 |  |  |  | 310.2837 | 344.8744 |  |  |  | 324.7395 | 360.3628
50 | R250B | R2050-B3 | http://belimo.com.ua/files/file00333.pdf | 49 | 136.814 | 136.814 |  |  |  | 254.5256 | 282.4047 | 270.5302 | 297.893 |  |  |  | 254.5256 | 282.4047 | 270.5302 | 297.893 |  |  |  | 345.907 | 380.4977 |  |  |  | 360.3628 | 395.986
R2…S… - двухходовой, открыто/закрыто, внутренняя резьба, шар из НЕРЖАВЕЮЩЕЙ СТАЛИ, среда : вода (до 120 С), этиленгликоль(50%)
15 | R215 | R2015-S1 | http://belimo.com.ua/files/file00333.pdf | 15 | 43.8837 | 43.8837 | 119.7767 | 137.8465 | 147.6558 | 161.5953 | 189.4744 | 177.6 | 204.9628 | 119.7767 | 137.8465 | 147.6558 | 161.5953 | 189.4744 | 177.6 | 204.9628 | 168.8233 | 228.9581 | 250.6419 | 252.9767 | 287.5674 | 178.6326 | 240.8326 | 262.5163 | 267.4326 | 303.0558
20 | R220 | R2020-S2 | http://belimo.com.ua/files/file00333.pdf | 32 | 49.5628 | 49.5628 |  | 143.5256 | 153.3349 | 167.2744 | 195.1535 | 183.2791 | 210.6419 |  | 143.5256 | 153.3349 | 167.2744 | 195.1535 | 183.2791 | 210.6419 |  | 234.6372 | 256.3209 | 258.6558 | 293.2465 |  | 246.5116 | 268.1953 | 273.1116 | 308.7349
25 | R225 | R2025-S2 | http://belimo.com.ua/files/file00333.pdf | 26 | 60.9209 | 60.9209 |  | 154.8837 | 164.693 | 178.6326 | 206.5116 | 194.6372 | 222 |  | 154.8837 | 164.693 | 178.6326 | 206.5116 | 194.6372 | 222 |  | 245.9953 | 267.6791 | 270.014 | 304.6047 |  | 257.8698 | 279.5535 | 284.4698 | 320.093
32 | R230 | R2032-B2 (!) | http://belimo.com.ua/files/file00333.pdf | 16 | 0 | 0 |  | 93.9628 | 103.7721 | 117.7116 | 145.5907 | 133.7163 | 161.0791 |  | 93.9628 | 103.7721 | 117.7116 | 145.5907 | 133.7163 | 161.0791 |  | 185.0744 | 206.7581 | 209.093 | 243.6837 |  | 196.9488 | 218.6326 | 223.5488 | 259.1721
32 | R232 | R2032-S3 | http://belimo.com.ua/files/file00333.pdf | 32 | 90.3488 | 90.3488 |  |  |  | 208.0605 | 235.9395 | 224.0651 | 251.4279 |  |  |  | 208.0605 | 235.9395 | 224.0651 | 251.4279 |  |  |  | 299.4419 | 334.0326 |  |  |  | 313.8977 | 349.5209
40 | R240 | R2040-S3 | http://belimo.com.ua/files/file00333.pdf | 31 | 108.4186 | 108.4186 |  |  |  | 226.1302 | 254.0093 | 242.1349 | 269.4977 |  |  |  | 226.1302 | 254.0093 | 242.1349 | 269.4977 |  |  |  | 317.5116 | 352.1023 |  |  |  | 331.9674 | 367.5907
50 | R250 | R2050-S4 | http://belimo.com.ua/files/file00333.pdf | 49 | 144.0419 | 144.0419 | [5 empty] | 277.7581 | 305.1209 | [5 empty] | 277.7581 | 305.1209 |  |  |  |  | 387.7256 |  |  |  |  | 403.214
R4… - двухходовой, открыто/закрыто, наружная резьба, шар из НЕРЖАВЕЮЩЕЙ СТАЛИ, среда : вода (до 120 С), этиленгликоль(50%)
15 | R415 | R415 | http://belimo.com.ua/files/file00333.pdf | 15 | 52.1442 | 52.1442 | 128.0372 | 146.107 | 155.9163 | 169.8558 | 197.7349 | 185.8605 | 213.2233 | 128.0372 | 146.107 | 155.9163 | 169.8558 | 197.7349 | 185.8605 | 213.2233 | 177.0837 | 237.2186 | 258.9023 | 261.2372 | 295.8279 | 186.893 | 249.093 | 270.7767 | 275.693 | 311.3163
20 | R420 | R420 | http://belimo.com.ua/files/file00333.pdf | 32 | 58.8558 | 58.8558 |  | 152.8186 | 162.6279 | 176.5674 | 204.4465 | 192.5721 | 219.9349 |  | 152.8186 | 162.6279 | 176.5674 | 204.4465 | 192.5721 | 219.9349 |  | 243.9302 | 265.614 | 267.9488 | 302.5395 |  | 255.8047 | 277.4884 | 282.4047 | 318.0279
25 | R425 | R425 | http://belimo.com.ua/files/file00333.pdf | 26 | 75.893 | 75.893 |  | 169.8558 | 179.6651 | 193.6047 | 221.4837 | 209.6093 | 236.9721 |  | 169.8558 | 179.6651 | 193.6047 | 221.4837 | 209.6093 | 236.9721 |  | 260.9674 | 282.6512 | 284.986 | 319.5767 |  | 272.8419 | 294.5256 | 299.4419 | 335.0651
32 | R430 | R430 | http://belimo.com.ua/files/file00333.pdf | 16 | 91.3814 | 91.3814 |  | 185.3442 | 195.1535 | 209.093 | 236.9721 | 225.0977 | 252.4605 |  | 185.3442 | 195.1535 | 209.093 | 236.9721 | 225.0977 | 252.4605 |  | 276.4558 | 298.1395 | 300.4744 | 335.0651 |  | 288.3302 | 310.014 | 314.9302 | 350.5535
32 | R432 | R432 | http://belimo.com.ua/files/file00333.pdf | 32 | 108.4186 | 108.4186 |  |  |  | 226.1302 | 254.0093 | 242.1349 | 269.4977 |  |  |  | 226.1302 | 254.0093 | 242.1349 | 269.4977 |  |  |  | 317.5116 | 352.1023 |  |  |  | 331.9674 | 367.5907
40 | R440 | R440 | http://belimo.com.ua/files/file00333.pdf | 31 | 130.6186 | 130.6186 |  |  |  | 248.3302 | 276.2093 | 264.3349 | 291.6977 |  |  |  | 248.3302 | 276.2093 | 264.3349 | 291.6977 |  |  |  | 339.7116 | 374.3023 |  |  |  | 354.1674 | 389.7907
50 | R450 | R450 | http://belimo.com.ua/files/file00333.pdf | 49 | 180.1814 | 180.1814 | [5 empty] | 313.8977 | 341.2605 | [5 empty] | 313.8977 | 341.2605 |  |  |  |  | 423.8651 |  |  |  |  | 439.3535
R6… - двухходовой, открыто/закрыто, фланец, шар из ХРОМИРОВАННОЙ ЛАТУНИ, среда : вода (до 100 С), этиленгликоль(50%)
15 | R615R | R6015R-B1 | http://belimo.com.ua/files/file00333.pdf | 15 | 141.4605 | 141.4605 | 217.3535 | 235.4233 | 245.2326 | 259.1721 | 287.0512 | 275.1767 | 302.5395 | 217.3535 | 235.4233 | 245.2326 | 259.1721 | 287.0512 | 275.1767 | 302.5395 | 266.4 | 326.5349 | 348.2186 | 350.5535 | 385.1442 | 276.2093 | 338.4093 | 360.093 | 365.0093 | 400.6326
20 | R620R | R6020R-B1 | http://belimo.com.ua/files/file00333.pdf | 32 | 147.1395 | 147.1395 | 223.0326 | 241.1023 | 250.9116 | 264.8512 | 292.7302 | 280.8558 | 308.2186 | 223.0326 | 241.1023 | 250.9116 | 264.8512 | 292.7302 | 280.8558 | 308.2186 | 272.0791 | 332.214 | 353.8977 | 356.2326 | 390.8233 | 281.8884 | 344.0884 | 365.7721 | 370.6884 | 406.3116
25 | R625R | R6025R-B2 | http://belimo.com.ua/files/file00333.pdf | 26 | 163.1442 | 163.1442 |  | 257.107 | 266.9163 | 280.8558 | 308.7349 | 296.8605 | 324.2233 |  | 257.107 | 266.9163 | 280.8558 | 308.7349 | 296.8605 | 324.2233 |  | 348.2186 | 369.9023 | 372.2372 | 406.8279 |  | 360.093 | 381.7767 | 386.693 | 422.3163
32 | R632R | R6032R-B3 | http://belimo.com.ua/files/file00333.pdf | 32 | 185.8605 | 185.8605 |  |  |  | 303.5721 | 331.4512 | 319.5767 | 346.9395 |  |  |  | 303.5721 | 331.4512 | 319.5767 | 346.9395 |  |  |  | 394.9535 | 429.5442 |  |  |  | 409.4093 | 445.0326
40 | R640R | R6040R-B3 | http://belimo.com.ua/files/file00333.pdf | 31 | 209.6093 | 209.6093 |  |  |  | 327.3209 | 355.2 | 343.3256 | 370.6884 |  |  |  | 327.3209 | 355.2 | 343.3256 | 370.6884 |  |  |  | 418.7023 | 453.293 |  |  |  | 433.1581 | 468.7814
50 | R650R | R6050R-B3 | http://belimo.com.ua/files/file00333.pdf | 49 | 247.2977 | 247.2977 |  |  |  | 365.0093 | 392.8884 | 381.014 | 408.3767 |  |  |  | 365.0093 | 392.8884 | 381.014 | 408.3767 |  |  |  | 456.3907 | 490.9814 |  |  |  | 470.8465 | 506.4698
65 | R665R | по запросу | - | 230 | 406.3116 | 406.3116
80 | R680R | по запросу | - | 230 | 582.3628 | 582.3628
6.2. Трехходовые откр./закр. клапаны
R3…B… - трехходовой, открыто/закрыто, внутренняя резьба, шар из ХРОМИРОВАННОЙ ЛАТУНИ, среда : вода (до 100 С), этиленгликоль(50%)
15 | R315BM | R3015-B1 | http://belimo.com.ua/files/file00333.pdf | 15 | 49.0465 | 49.0465 | 124.9395 | 143.0093 | 152.8186 | 166.7581 | 194.6372 | 182.7628 | 210.1256 | 124.9395 | 143.0093 | 152.8186 | 166.7581 | 194.6372 | 182.7628 | 210.1256 | 173.986 | 234.1209 | 255.8047 | 258.1395 | 292.7302 | 183.7953 | 245.9953 | 267.6791 | 272.5953 | 308.2186
20 | R320BM | R3020-B1 | http://belimo.com.ua/files/file00333.pdf | 32 | 59.8884 | 59.8884 | 135.7814 | 153.8512 | 163.6605 | 177.6 | 205.4791 | 193.6047 | 220.9674 | 135.7814 | 153.8512 | 163.6605 | 177.6 | 205.4791 | 193.6047 | 220.9674 | 184.8279 | 244.9628 | 266.6465 | 268.9814 | 303.5721 | 194.6372 | 256.8372 | 278.5209 | 283.4372 | 319.0605
25 | R325BM | R3025-B2 | http://belimo.com.ua/files/file00333.pdf | 26 | 76.4093 | 76.4093 |  | 170.3721 | 180.1814 | 194.1209 | 222 | 210.1256 | 237.4884 |  | 170.3721 | 180.1814 | 194.1209 | 222 | 210.1256 | 237.4884 |  | 261.4837 | 283.1674 | 285.5023 | 320.093 |  | 273.3581 | 295.0419 | 299.9581 | 335.5814
32 | R330BM | R3032-B2 | http://belimo.com.ua/files/file00333.pdf | 16 | 98.093 | 98.093 |  | 192.0558 | 201.8651 | 215.8047 | 243.6837 | 231.8093 | 259.1721 |  | 192.0558 | 201.8651 | 215.8047 | 243.6837 | 231.8093 | 259.1721 |  | 283.1674 | 304.8512 | 307.186 | 341.7767 |  | 295.0419 | 316.7256 | 321.6419 | 357.2651
32 | R332BM | R3032-B3 | http://belimo.com.ua/files/file00333.pdf | 32 | 113.0651 | 113.0651 |  |  |  | 230.7767 | 258.6558 | 246.7814 | 274.1442 |  |  |  | 230.7767 | 258.6558 | 246.7814 | 274.1442 |  |  |  | 322.1581 | 356.7488 |  |  |  | 336.614 | 372.2372
40 | R340BM | R3040-B3 | http://belimo.com.ua/files/file00333.pdf | 31 | 132.1674 | 132.1674 |  |  |  | 249.8791 | 277.7581 | 265.8837 | 293.2465 |  |  |  | 249.8791 | 277.7581 | 265.8837 | 293.2465 |  |  |  | 341.2605 | 375.8512 |  |  |  | 355.7163 | 391.3395
50 | R350BM | R3050-B3 | http://belimo.com.ua/files/file00333.pdf | 49 | 157.9814 | 157.9814 |  |  |  | 275.693 | 303.5721 | 291.6977 | 319.0605 |  |  |  | 275.693 | 303.5721 | 291.6977 | 319.0605 |  |  |  | 367.0744 | 401.6651 |  |  |  | 381.5302 | 417.1535
R3…S… - трехходовой, открыто/закрыто, внутренняя резьба, шар из НЕРЖАВЕЮЩЕЙ СТАЛИ, среда : вода (до 120 С), этиленгликоль(50%)
15 | R315 | R3015-S1 | http://belimo.com.ua/files/file00333.pdf | 15 | 76.9256 | 76.9256 | 152.8186 | 170.8884 | 180.6977 | 194.6372 | 222.5163 | 210.6419 | 238.0047 | 152.8186 | 170.8884 | 180.6977 | 194.6372 | 222.5163 | 210.6419 | 238.0047 | 201.8651 | 262 | 283.6837 | 286.0186 | 320.6093 | 211.6744 | 273.8744 | 295.5581 | 300.4744 | 336.0977
20 | R320 | R3020-S2 | http://belimo.com.ua/files/file00333.pdf | 32 | 87.2512 | 87.2512 |  | 181.214 | 191.0233 | 204.9628 | 232.8419 | 220.9674 | 248.3302 |  | 181.214 | 191.0233 | 204.9628 | 232.8419 | 220.9674 | 248.3302 |  | 272.3256 | 294.0093 | 296.3442 | 330.9349 |  | 284.2 | 305.8837 | 310.8 | 346.4233
25 | R325 | R3025-S2 | http://belimo.com.ua/files/file00333.pdf | 26 | 109.4512 | 109.4512 |  | 203.414 | 213.2233 | 227.1628 | 255.0419 | 243.1674 | 270.5302 |  | 203.414 | 213.2233 | 227.1628 | 255.0419 | 243.1674 | 270.5302 |  | 294.5256 | 316.2093 | 318.5442 | 353.1349 |  | 306.4 | 328.0837 | 333 | 368.6233
32 | R332 | R3032-S3 | http://belimo.com.ua/files/file00333.pdf | 32 | 156.9488 | 156.9488 |  |  |  | 274.6605 | 302.5395 | 290.6651 | 318.0279 |  |  |  | 274.6605 | 302.5395 | 290.6651 | 318.0279 |  |  |  | 366.0419 | 400.6326 |  |  |  | 380.4977 | 416.1209
40 | R340 | R3040-S3 | http://belimo.com.ua/files/file00333.pdf | 31 | 192.0558 | 192.0558 |  |  |  | 309.7674 | 337.6465 | 325.7721 | 353.1349 |  |  |  | 309.7674 | 337.6465 | 325.7721 | 353.1349 |  |  |  | 401.1488 | 435.7395 |  |  |  | 415.6047 | 451.2279
50 | R350 | R3050-S4 | http://belimo.com.ua/files/file00333.pdf | 49 | 222.5163 | 222.5163 | [5 empty] | 356.2326 | 383.5953 | [5 empty] | 356.2326 | 383.5953 |  |  |  |  | 466.2 |  |  |  |  | 481.6884
R5… - трехходовой, открыто/закрыто, наружная резьба, шар из НЕРЖАВЕЮЩЕЙ СТАЛИ, среда : вода (до 120 С), этиленгликоль(50%)
15 | R515 | R515 | http://belimo.com.ua/files/file00333.pdf | 15 | 104.8047 | 104.8047 | 180.6977 | 198.7674 | 208.5767 | 222.5163 | 250.3953 | 238.5209 | 265.8837 | 180.6977 | 198.7674 | 208.5767 | 222.5163 | 250.3953 | 238.5209 | 265.8837 | 229.7442 | 289.8791 | 311.5628 | 313.8977 | 348.4884 | 239.5535 | 301.7535 | 323.4372 | 328.3535 | 363.9767
20 | R520 | R520 | http://belimo.com.ua/files/file00333.pdf | 32 | 119.7767 | 119.7767 |  | 213.7395 | 223.5488 | 237.4884 | 265.3674 | 253.493 | 280.8558 |  | 213.7395 | 223.5488 | 237.4884 | 265.3674 | 253.493 | 280.8558 |  | 304.8512 | 326.5349 | 328.8698 | 363.4605 |  | 316.7256 | 338.4093 | 343.3256 | 378.9488
25 | R525 | R525 | http://belimo.com.ua/files/file00333.pdf | 26 | 151.786 | 151.786 |  | 245.7488 | 255.5581 | 269.4977 | 297.3767 | 285.5023 | 312.8651 |  | 245.7488 | 255.5581 | 269.4977 | 297.3767 | 285.5023 | 312.8651 |  | 336.8605 | 358.5442 | 360.8791 | 395.4698 |  | 348.7349 | 370.4186 | 375.3349 | 410.9581
32 | R530 | R530 | http://belimo.com.ua/files/file00333.pdf | 16 | 182.7628 | 182.7628 |  | 276.7256 | 286.5349 | 300.4744 | 328.3535 | 316.4791 | 343.8419 |  | 276.7256 | 286.5349 | 300.4744 | 328.3535 | 316.4791 | 343.8419 |  | 367.8372 | 389.5209 | 391.8558 | 426.4465 |  | 379.7116 | 401.3953 | 406.3116 | 441.9349
32 | R532 | R532 | http://belimo.com.ua/files/file00333.pdf | 32 | 216.8372 | 216.8372 |  |  |  | 334.5488 | 362.4279 | 350.5535 | 377.9163 |  |  |  | 334.5488 | 362.4279 | 350.5535 | 377.9163 |  |  |  | 425.9302 | 460.5209 |  |  |  | 440.386 | 476.0093
40 | R540 | R540 | http://belimo.com.ua/files/file00333.pdf | 31 | 248.8465 | 248.8465 |  |  |  | 366.5581 | 394.4372 | 382.5628 | 409.9256 |  |  |  | 366.5581 | 394.4372 | 382.5628 | 409.9256 |  |  |  | 457.9395 | 492.5302 |  |  |  | 472.3953 | 508.0186
50 | R550 | R550 | http://belimo.com.ua/files/file00333.pdf | 49 | 321.1256 | 321.1256 | [5 empty] | 454.8419 | 482.2047 | [5 empty] | 454.8419 | 482.2047 |  |  |  |  | 564.8093 |  |  |  |  | 580.2977
R7… - трехходовой, открыто/закрыто, фланец, шар из ХРОМИРОВАННОЙ ЛАТУНИ, среда : вода (до 100 С), этиленгликоль(50%)
15 | R715R | R7015R-B1 | http://belimo.com.ua/files/file00333.pdf | 15 | 201.3488 | 201.3488 | 277.2419 | 295.3116 | 305.1209 | 319.0605 | 346.9395 | 335.0651 | 362.4279 | 277.2419 | 295.3116 | 305.1209 | 319.0605 | 346.9395 | 335.0651 | 362.4279 | 326.2884 | 386.4233 | 408.107 | 410.4419 | 445.0326 | 336.0977 | 398.2977 | 419.9814 | 424.8977 | 460.5209
20 | R720R | R7020R-B1 | http://belimo.com.ua/files/file00333.pdf | 32 | 210.1256 | 210.1256 | 286.0186 | 304.0884 | 313.8977 | 327.8372 | 355.7163 | 343.8419 | 371.2047 | 286.0186 | 304.0884 | 313.8977 | 327.8372 | 355.7163 | 343.8419 | 371.2047 | 335.0651 | 395.2 | 416.8837 | 419.2186 | 453.8093 | 344.8744 | 407.0744 | 428.7581 | 433.6744 | 469.2977
25 | R725R | R7025R-B2 | http://belimo.com.ua/files/file00333.pdf | 26 | 220.4512 | 220.4512 |  | 314.414 | 324.2233 | 338.1628 | 366.0419 | 354.1674 | 381.5302 |  | 314.414 | 324.2233 | 338.1628 | 366.0419 | 354.1674 | 381.5302 |  | 405.5256 | 427.2093 | 429.5442 | 464.1349 |  | 417.4 | 439.0837 | 444 | 479.6233
32 | R732R | R7032R-B3 | http://belimo.com.ua/files/file00333.pdf | 32 | 250.3953 | 250.3953 |  |  |  | 368.107 | 395.986 | 384.1116 | 411.4744 |  |  |  | 368.107 | 395.986 | 384.1116 | 411.4744 |  |  |  | 459.4884 | 494.0791 |  |  |  | 473.9442 | 509.5674
40 | R740R | R7040R-B3 | http://belimo.com.ua/files/file00333.pdf | 31 | 277.7581 | 277.7581 |  |  |  | 395.4698 | 423.3488 | 411.4744 | 438.8372 |  |  |  | 395.4698 | 423.3488 | 411.4744 | 438.8372 |  |  |  | 486.8512 | 521.4419 |  |  |  | 501.307 | 536.9302
50 | R750R | R7050R-B3 | http://belimo.com.ua/files/file00333.pdf | 49 | 321.1256 | 321.1256 |  |  |  | 438.8372 | 466.7163 | 454.8419 | 482.2047 |  |  |  | 438.8372 | 466.7163 | 454.8419 | 482.2047 |  |  |  | 530.2186 | 564.8093 |  |  |  | 544.6744 | 580.2977
R3…BL… - трехходовой, L - образное отверстие в шаре (переключающий), внутренняя резьба, шар из ХРОМ. ЛАТУНИ, среда : вода, этиленгликоль(50%)
15 | R315BL | R3015-BL1 | http://belimo.com.ua/files/file00335.pdf | 5.5 | 65.0512 | 65.0512 | 140.9442 | 159.014 | 168.8233 | 182.7628 | 210.6419 | 198.7674 | 226.1302 | 140.9442 | 159.014 | 168.8233 | 182.7628 | 210.6419 | 198.7674 | 226.1302 | 189.9907 | 250.1256 | 271.8093 | 274.1442 | 308.7349 | 199.8 | 262 | 283.6837 | 288.6 | 324.2233
20 | R320BL | R3020-BL2 | http://belimo.com.ua/files/file00335.pdf | 11 | 73.8279 | 73.8279 |  | 167.7907 | 177.6 | 191.5395 | 219.4186 | 207.5442 | 234.907 |  | 167.7907 | 177.6 | 191.5395 | 219.4186 | 207.5442 | 234.907 |  | 258.9023 | 280.586 | 282.9209 | 317.5116 |  | 270.7767 | 292.4605 | 297.3767 | 333
25 | R325BL | R3025-BL2 | http://belimo.com.ua/files/file00335.pdf | 10 | 95.5116 | 95.5116 |  | 189.4744 | 199.2837 | 213.2233 | 241.1023 | 229.2279 | 256.5907 |  | 189.4744 | 199.2837 | 213.2233 | 241.1023 | 229.2279 | 256.5907 |  | 280.586 | 302.2698 | 304.6047 | 339.1953 |  | 292.4605 | 314.1442 | 319.0605 | 354.6837
32 | R330BL | R3032-BL2 | http://belimo.com.ua/files/file00335.pdf | 9 | 112.0326 | 112.0326 |  | 205.9953 | 215.8047 | 229.7442 | 257.6233 | 245.7488 | 273.1116 |  | 205.9953 | 215.8047 | 229.7442 | 257.6233 | 245.7488 | 273.1116 |  | 297.107 | 318.7907 | 321.1256 | 355.7163 |  | 308.9814 | 330.6651 | 335.5814 | 371.2047
32 | R332BL | R3032-BL3 | http://belimo.com.ua/files/file00335.pdf | 15 | 137.8465 | 137.8465 |  |  |  | 255.5581 | 283.4372 | 271.5628 | 298.9256 |  |  |  | 255.5581 | 283.4372 | 271.5628 | 298.9256 |  |  |  | 346.9395 | 381.5302 |  |  |  | 361.3953 | 397.0186
40 | R340BL | R3040-BL3 | http://belimo.com.ua/files/file00335.pdf | 14 | 164.693 | 164.693 |  |  |  | 282.4047 | 310.2837 | 298.4093 | 325.7721 |  |  |  | 282.4047 | 310.2837 | 298.4093 | 325.7721 |  |  |  | 373.786 | 408.3767 |  |  |  | 388.2419 | 423.8651
50 | R350BL | R3050-BL3 | http://belimo.com.ua/files/file00335.pdf | 24 | 189.4744 | 189.4744 |  |  |  | 307.186 | 335.0651 | 323.1907 | 350.5535 |  |  |  | 307.186 | 335.0651 | 323.1907 | 350.5535 |  |  |  | 398.5674 | 433.1581 |  |  |  | 413.0233 | 448.6465
40 | R340GBL | R3040-BL4 | http://belimo.com.ua/files/file00335.pdf | 47 | 217.8698 | 217.8698 | [5 empty] | 351.586 | 378.9488 | [5 empty] | 351.586 | 378.9488 |  |  |  |  | 461.5535 |  |  |  |  | 477.0419
50 | R350GBL | R3050-BL4 | http://belimo.com.ua/files/file00335.pdf | 75 | 283.4372 | 283.4372 | [5 empty] | 417.1535 | 444.5163 | [5 empty] | 417.1535 | 444.5163 |  |  |  |  | 527.1209 |  |  |  |  | 542.6093
6.3 Другие типы приводов для регулирующих шаровых клапанов
В таблицах выше приведены наиболее популярные типы приводов. Некоторые из дополнительно доступных модификаций:
1 |  | TRY230 | http://www.belimo.ch/pdf/e/TRY230_1_2_en.pdf | - | 78.9907 | 78.9907 | 2 Нм, без пружины, 230 B AC, откр\закр, время поворота - 35 с
2 |  | TRY24 | http://www.belimo.ch/pdf/e/TRY24_1_1_en.pdf | - | 78.9907 | 78.9907 | 2 Нм, без пружины, 24 B AC/DC, откр\закр, время поворота - 35 с
3 |  | LRQ24A | http://belimo.com.ua/files/file00317.pdf | - | 197.2186 | 197.2186 | 4 Нм, без пружины, 24 B AC/DC, откр\закр, время поворота - 9 с
4 |  | NRQ24A | http://belimo.com.ua/files/file00318.pdf | - | 214.7721 | 214.7721 | 8 Нм, без пружины, 24 B AC/DC, откр\закр, время поворота - 9 с
5 |  | SRQ24A | http://www.belimo.ch/pdf/e/SRQ24A_1_0_en.pdf | - | 271.0465 | 271.0465 | 16 Нм, без пружины, 24 B AC/DC, откр\закр, время поворота - 9 с
6 |  | TRF230-S | http://www.belimo.ch/pdf/e/TRF230(-O)_2_0_en.pdf | - | 152.8186 | 152.8186 | 2 Нм, с пружиной (NC), 230 B AC, откр\закр, двиг. - 40…75 с (прогр.), пруж. - < 75 с, 1 группа доп. конт.
7 |  | TRF230-S-O | http://www.belimo.ch/pdf/e/TRF230(-O)_2_0_en.pdf | - | 152.8186 | 152.8186 | 2 Нм, с пружиной (NO), 230 B AC, откр\закр, двиг. - 40…75 с (прогр.), пруж. - < 75 с, 1 группа доп. конт.
8 |  | TRF24-S | http://www.belimo.ch/pdf/e/TRF24-S(-O)_2_0_en.pdf | - | 142.493 | 142.493 | 2 Нм, с пружиной (NC), 24 B AC/DC, откр\закр, двиг. - 40…75 с (прогр.), пруж. - < 75 с, 1 группа доп. конт.
9 |  | TRF24-S-O | http://www.belimo.ch/pdf/e/TRF24-S(-O)_2_0_en.pdf | - | 142.493 | 142.493 | 2 Нм, с пружиной (NO), 24 B AC/DC, откр\закр, двиг. - 40…75 с (прогр.), пруж. - < 75 с, 1 группа доп. конт.
10 |  | NRF230A-S2 | http://www.belimo.ch/pdf/e/NRF230A-S2(-O)_1_0_en.pdf | - | 250.3953 | 250.3953 | 10 Нм, с пружиной (NC), 230 B AC, откр\закр, двиг. - < 75 с, пруж. - < 20 с, 2 группы доп. конт.
11 |  | NRF230A-S2-O | http://www.belimo.ch/pdf/e/NRF230A-S2(-O)_1_0_en.pdf | - | 250.3953 | 250.3953 | 10 Нм, с пружиной (NO), 230 B AC, откр\закр, двиг. - < 75 с, пруж. - < 20 с, 2 группы доп. конт.
12 |  | NRF24A-S2 | http://www.belimo.ch/pdf/e/NRF24A-S2(-O)_1_0_en.pdf | - | 231.8093 | 231.8093 | 10 Нм, с пружиной (NC), 24 B AC/DC, откр\закр, двиг. - < 75 с, пруж. - < 20 с, 2 группы доп. конт.
13 |  | NRF24A-S2-O | http://www.belimo.ch/pdf/e/NRF24A-S2(-O)_1_0_en.pdf | - | 231.8093 | 231.8093 | 10 Нм, с пружиной (NO), 24 B AC/DC, откр\закр, двиг. - < 75 с, пруж. - < 20 с, 2 группы доп. конт.
14 |  | NRFA | - | - | 223.5488 | 223.5488 | 10 Нм, с пружиной (NC), 24…240 В AC/24…125 B DC, откр\закр, двиг. - < 75 с, пруж. - < 20 с | 24…240 В AC/24…125 B DC, управление - откр./закр., двигатель <75 с, пружина <20 с | 24…240 В AC/24…125 B DC, управление - откр./закр., двигатель <75 с, пружина <20 с | 24…240 В AC/24…125 B DC, управление - откр./закр., двигатель <75 с, пружина <20 с | 24…240 В AC/24…125 B DC, управление - откр./закр., двигатель <75 с, пружина <20 с | 24…240 В AC/24…125 B DC, управление - откр./закр., двигатель <75 с, пружина <20 с | 24…240 В AC/24…125 B DC, управление - откр./закр., двигатель <75 с, пружина <20 с | 24…240 В AC/24…125 B DC, управление - откр./закр., двигатель <75 с, пружина <20 с | 24…240 В AC/24…125 B DC, управление - откр./закр., двигатель <75 с, пружина <20 с | 24…240 В AC/24…125 B DC, управление - откр./закр., двигатель <75 с, пружина <20 с | 24…240 В AC/24…125 B DC, управление - откр./закр., двигатель <75 с, пружина <20 с | 24…240 В AC/24…125 B DC, управление - откр./закр., двигатель <75 с, пружина <20 с | 24…240 В AC/24…125 B DC, управление - откр./закр., двигатель <75 с, пружина <20 с | 24…240 В AC/24…125 B DC, управление - откр./закр., двигатель <75 с, пружина <20 с | 24…240 В AC/24…125 B DC, управление - откр./закр., двигатель <75 с, пружина <20 с | 24…240 В AC/24…125 B DC, управление - откр./закр., двигатель <75 с, пружина <20 с | 24…240 В AC/24…125 B DC, управление - откр./закр., двигатель <75 с, пружина <20 с | 24…240 В AC/24…125 B DC, управление - откр./закр., двигатель <75 с, пружина <20 с | 24…240 В AC/24…125 B DC, управление - откр./закр., двигатель <75 с, пружина <20 с | 24…240 В AC/24…125 B DC, управление - откр./закр., двигатель <75 с, пружина <20 с | 24…240 В AC/24…125 B DC, управление - откр./закр., двигатель <75 с, пружина <20 с | 24…240 В AC/24…125 B DC, управление - откр./закр., двигатель <75 с, пружина <20 с | 24…240 В AC/24…125 B DC, управление - откр./закр., двигатель <75 с, пружина <20 с | 24…240 В AC/24…125 B DC, управление - откр./закр., двигатель <75 с, пружина <20 с
15 |  | NRFA-O | - | - | 223.5488 | 223.5488 | 10 Нм, с пружиной (NO), 24…240 В AC/24…125 B DC, откр\закр, двиг. - < 75 с, пруж. - < 20 с
16 |  | NRFA-S2 | - | - | 250.3953 | 250.3953 | 10 Нм, с пружиной (NC), 24…240 В AC/24…125 B DC, откр\закр, двиг. - < 75 с, пруж. - < 20 с, 2 группы доп. конт. | 24…240 В AC/24…125 B DC, управление - откр./закр., двигатель <75 с, пружина <20 с | 24…240 В AC/24…125 B DC, управление - откр./закр., двигатель <75 с, пружина <20 с | 24…240 В AC/24…125 B DC, управление - откр./закр., двигатель <75 с, пружина <20 с | 24…240 В AC/24…125 B DC, управление - откр./закр., двигатель <75 с, пружина <20 с | 24…240 В AC/24…125 B DC, управление - откр./закр., двигатель <75 с, пружина <20 с | 24…240 В AC/24…125 B DC, управление - откр./закр., двигатель <75 с, пружина <20 с | 24…240 В AC/24…125 B DC, управление - откр./закр., двигатель <75 с, пружина <20 с | 24…240 В AC/24…125 B DC, управление - откр./закр., двигатель <75 с, пружина <20 с | 24…240 В AC/24…125 B DC, управление - откр./закр., двигатель <75 с, пружина <20 с | 24…240 В AC/24…125 B DC, управление - откр./закр., двигатель <75 с, пружина <20 с | 24…240 В AC/24…125 B DC, управление - откр./закр., двигатель <75 с, пружина <20 с | 24…240 В AC/24…125 B DC, управление - откр./закр., двигатель <75 с, пружина <20 с | 24…240 В AC/24…125 B DC, управление - откр./закр., двигатель <75 с, пружина <20 с | 24…240 В AC/24…125 B DC, управление - откр./закр., двигатель <75 с, пружина <20 с | 24…240 В AC/24…125 B DC, управление - откр./закр., двигатель <75 с, пружина <20 с | 24…240 В AC/24…125 B DC, управление - откр./закр., двигатель <75 с, пружина <20 с | 24…240 В AC/24…125 B DC, управление - откр./закр., двигатель <75 с, пружина <20 с | 24…240 В AC/24…125 B DC, управление - откр./закр., двигатель <75 с, пружина <20 с | 24…240 В AC/24…125 B DC, управление - откр./закр., двигатель <75 с, пружина <20 с | 24…240 В AC/24…125 B DC, управление - откр./закр., двигатель <75 с, пружина <20 с | 24…240 В AC/24…125 B DC, управление - откр./закр., двигатель <75 с, пружина <20 с | 24…240 В AC/24…125 B DC, управление - откр./закр., двигатель <75 с, пружина <20 с | 24…240 В AC/24…125 B DC, управление - откр./закр., двигатель <75 с, пружина <20 с
17 |  | NRFA-S2-O | - | - | 250.3953 | 250.3953 | 10 Нм, с пружиной (NO), 24…240 В AC/24…125 B DC, откр\закр, двиг. - < 75 с, пруж. - < 20 с, 2 группы доп. конт.
18 |  | SRF230A-S2 | http://www.belimo.ch/pdf/e/SRF230A-S2(-O)_1_0_en.pdf | - | 294.2791 | 294.2791 | 20 Нм, с пружиной (NC), 230 B AC, откр\закр, двиг. - < 75 с, пруж. - < 20 с, 2 группы доп. конт.
19 |  | SRF230A-S2-O | http://www.belimo.ch/pdf/e/SRF230A-S2(-O)_1_0_en.pdf | - | 294.2791 | 294.2791 | 20 Нм, с пружиной (NO), 230 B AC, откр\закр, двиг. - < 75 с, пруж. - < 20 с, 2 группы доп. конт.
20 |  | SRF24A-S2 | http://www.belimo.ch/pdf/e/SRF24A-S2(-O)_1_0_en.pdf | - | 274.6605 | 274.6605 | 20 Нм, с пружиной (NC), 24 B AC/DC, откр\закр, двиг. - < 75 с, пруж. - < 20 с, 2 группы доп. конт.
21 |  | SRF24A-S2-O | http://www.belimo.ch/pdf/e/SRF24A-S2(-O)_1_0_en.pdf | - | 274.6605 | 274.6605 | 20 Нм, с пружиной (NO), 24 B AC/DC, откр\закр, двиг. - < 75 с, пруж. - < 20 с, 2 группы доп. конт.
22 |  | SRFA | - | - | 259.1721 | 259.1721 | 20 Нм, с пружиной (NC), 24…240 В AC/24…125 B DC, откр\закр, двиг. - < 75 с, пруж. - < 20 с | 24…240 В AC/24…125 B DC, управление - откр./закр., двигатель <75 с, пружина <20 с | 24…240 В AC/24…125 B DC, управление - откр./закр., двигатель <75 с, пружина <20 с | 24…240 В AC/24…125 B DC, управление - откр./закр., двигатель <75 с, пружина <20 с | 24…240 В AC/24…125 B DC, управление - откр./закр., двигатель <75 с, пружина <20 с | 24…240 В AC/24…125 B DC, управление - откр./закр., двигатель <75 с, пружина <20 с | 24…240 В AC/24…125 B DC, управление - откр./закр., двигатель <75 с, пружина <20 с | 24…240 В AC/24…125 B DC, управление - откр./закр., двигатель <75 с, пружина <20 с | 24…240 В AC/24…125 B DC, управление - откр./закр., двигатель <75 с, пружина <20 с | 24…240 В AC/24…125 B DC, управление - откр./закр., двигатель <75 с, пружина <20 с | 24…240 В AC/24…125 B DC, управление - откр./закр., двигатель <75 с, пружина <20 с | 24…240 В AC/24…125 B DC, управление - откр./закр., двигатель <75 с, пружина <20 с | 24…240 В AC/24…125 B DC, управление - откр./закр., двигатель <75 с, пружина <20 с | 24…240 В AC/24…125 B DC, управление - откр./закр., двигатель <75 с, пружина <20 с | 24…240 В AC/24…125 B DC, управление - откр./закр., двигатель <75 с, пружина <20 с | 24…240 В AC/24…125 B DC, управление - откр./закр., двигатель <75 с, пружина <20 с | 24…240 В AC/24…125 B DC, управление - откр./закр., двигатель <75 с, пружина <20 с | 24…240 В AC/24…125 B DC, управление - откр./закр., двигатель <75 с, пружина <20 с | 24…240 В AC/24…125 B DC, управление - откр./закр., двигатель <75 с, пружина <20 с | 24…240 В AC/24…125 B DC, управление - откр./закр., двигатель <75 с, пружина <20 с | 24…240 В AC/24…125 B DC, управление - откр./закр., двигатель <75 с, пружина <20 с | 24…240 В AC/24…125 B DC, управление - откр./закр., двигатель <75 с, пружина <20 с | 24…240 В AC/24…125 B DC, управление - откр./закр., двигатель <75 с, пружина <20 с | 24…240 В AC/24…125 B DC, управление - откр./закр., двигатель <75 с, пружина <20 с
23 |  | SRFA-O | - | - | 259.1721 | 259.1721 | 20 Нм, с пружиной (NO), 24…240 В AC/24…125 B DC, откр\закр, двиг. - < 75 с, пруж. - < 20 с
24 |  | SRFA-S2 | - | - | 294.2791 | 294.2791 | 20 Нм, с пружиной (NC), 24…240 В AC/24…125 B DC, откр\закр, двиг. - < 75 с, пруж. - < 20 с, 2 группы доп. конт. | 24…240 В AC/24…125 B DC, управление - откр./закр., двигатель <75 с, пружина <20 с | 24…240 В AC/24…125 B DC, управление - откр./закр., двигатель <75 с, пружина <20 с | 24…240 В AC/24…125 B DC, управление - откр./закр., двигатель <75 с, пружина <20 с | 24…240 В AC/24…125 B DC, управление - откр./закр., двигатель <75 с, пружина <20 с | 24…240 В AC/24…125 B DC, управление - откр./закр., двигатель <75 с, пружина <20 с | 24…240 В AC/24…125 B DC, управление - откр./закр., двигатель <75 с, пружина <20 с | 24…240 В AC/24…125 B DC, управление - откр./закр., двигатель <75 с, пружина <20 с | 24…240 В AC/24…125 B DC, управление - откр./закр., двигатель <75 с, пружина <20 с | 24…240 В AC/24…125 B DC, управление - откр./закр., двигатель <75 с, пружина <20 с | 24…240 В AC/24…125 B DC, управление - откр./закр., двигатель <75 с, пружина <20 с | 24…240 В AC/24…125 B DC, управление - откр./закр., двигатель <75 с, пружина <20 с | 24…240 В AC/24…125 B DC, управление - откр./закр., двигатель <75 с, пружина <20 с | 24…240 В AC/24…125 B DC, управление - откр./закр., двигатель <75 с, пружина <20 с | 24…240 В AC/24…125 B DC, управление - откр./закр., двигатель <75 с, пружина <20 с | 24…240 В AC/24…125 B DC, управление - откр./закр., двигатель <75 с, пружина <20 с | 24…240 В AC/24…125 B DC, управление - откр./закр., двигатель <75 с, пружина <20 с | 24…240 В AC/24…125 B DC, управление - откр./закр., двигатель <75 с, пружина <20 с | 24…240 В AC/24…125 B DC, управление - откр./закр., двигатель <75 с, пружина <20 с | 24…240 В AC/24…125 B DC, управление - откр./закр., двигатель <75 с, пружина <20 с | 24…240 В AC/24…125 B DC, управление - откр./закр., двигатель <75 с, пружина <20 с | 24…240 В AC/24…125 B DC, управление - откр./закр., двигатель <75 с, пружина <20 с | 24…240 В AC/24…125 B DC, управление - откр./закр., двигатель <75 с, пружина <20 с | 24…240 В AC/24…125 B DC, управление - откр./закр., двигатель <75 с, пружина <20 с
25 |  | SRFA-S2-O | - | - | 294.2791 | 294.2791 | 20 Нм, с пружиной (NO), 24…240 В AC/24…125 B DC, откр\закр, двиг. - < 75 с, пруж. - < 20 с, 2 группы доп. конт.
6.4. Двухходовые полнопроходные откр./закр. клапаны серии K2...
DN (мм) | Тип клапана (старый код) | Тип клапана (новые коды) | Ссылка | kvs (м3/ч) | Цена кла-пан | Цена кла-пан | Электроприводы
[7 empty] | Без пруж. |  | С пружиной
[7 empty] | Откр./закр. |  | Откр./закр.
[7 empty] | 24 В | 230 В | 24 В |  | 230 B
[7 empty] | SR24A-R + переходник ZSV-09 | SR230A-R + переходник ZSV-09 | SRF24A-R + переходник ZSFV-09 | SRF24A-S2-R + переходник ZSFV-09 | SRF230A-R + переходник ZSFV-09 | SRF230A-S2-R + переходник ZSFV-09
Ссылка на документацию | [6 empty] | http://www.belimo.ch/pdf/e/SR24A-R_datasheet_en-gb.pdf | http://www.belimo.ch/pdf/e/SR230A-R_datasheet_en-gb.pdf | http://www.belimo.ch/pdf/e/SRF24A-R_datasheet_en-gb.pdf | http://www.belimo.ch/pdf/e/SRF24A-S2-R_datasheet_en-gb.pdf | http://www.belimo.ch/pdf/e/SRF230A-R_datasheet_en-gb.pdf | http:
Крутящий момент, Нм | [6 empty] | 20 | 20 | 20 | 20 | 20 | 20
Время поворота, с | [6 empty] | 90 | 90 | 75 | 75 | 75 | 75
Цена привод+переходник | [6 empty] | 181.7302 | 181.7302 | 295.8279 | 326.8047 | 310.8 | 346.9395
Цена привод+переходник | [6 empty] | 181.7302 | 181.7302 | 295.8279 | 326.8047 | 310.8 | 346.9395
K2… - двухходовой, открыто/закрыто, ПОЛНОПРОХОДНОЙ, внутренняя резьба, шар из ХРОМИРОВАННОЙ ЛАТУНИ, среда : вода (до 90 С), гликоль(50%)
25 | - | K225B | - | 39 | 58.3395 | 58.3395 | 240.0698 | 240.0698 | 354.1674 | 385.1442 | 369.1395 | 405.2791
32 | - | K232B | - | 84 | 69.6977 | 69.6977 | 251.4279 | 251.4279 | 365.5256 | 396.5023 | 380.4977 | 416.6372
40 | - | K240B | - | 156 | 104.2884 | 104.2884 | 286.0186 | 286.0186 | 400.1163 | 431.093 | 415.0884 | 451.2279
50 | - | K250B | - | 243 | 124.9395 | 124.9395 | 306.6698 | 306.6698 | 420.7674 | 451.7442 | 435.7395 | 471.8791
Примечания:
1. Если на пересечении строки со стоимостью клапана и столбца со стоимостью привода указана суммарная стоимость, то данный привод подходит к клапану по усилию и
посадочным размерам. Серой заливкой выделено оптимальное сочетание привода и клапана по усилию.
Пример расшифровки кода нового поколения шаровых клапанов:
Пример 1. R2025-S2 | [13 empty] | Пример 2. R3040-BL3
R2025-S2 - шаровый клапан (R=шаровый, H=седельный, D=баттерфляй) | [13 empty] | R3040-BL3 - шаровый клапан (R=шаровый, H=седельный, D=баттерфляй)
R2025-S2 - двухходовой, внутренняя резьба | [13 empty] | R3040-BL3 - трехходовой, внутренняя резьба
R2025-S2 - ДУ25 | [13 empty] | R3040-BL3 - ДУ40
R2025-S2 - шар из нержавеющей стали (stainless steel) | [13 empty] | R3040-BL3 - шар из хромированной латуни (brass)
R2025-S2 - рекоменд. привод - серии LR (1=TR, 2=LR, 3=NR, 4=SR) | [13 empty] | R3040-BL3 - L-образное отверстие в шаре, переключающий клапан (без L = T-образное отверстие)
R3040-BL3 - рекоменд. привод - серии NR (1=TR, 2=LR, 3=NR, 4=SR)
ВЕРНУТЬСЯ НА НАЧАЛО СТРАНИЦЫ
ВЕРНУТЬСЯ К СОДЕРЖАНИЮ

## 7. Седельные
7. Прайс на седельные клапаны с электроприводами
производства BELIMO Automation AG (Швейцария), цены приведены в ЕВРО с НДС
Действителен с 01.01.2017
Сделано в Швейцарии. Продукция сертифицирована в Украине.
* См. примечания и примеры расшифровки кодов приводов в нижней части данной страницы.
Руководство по подбору оборудования Белимо:
Программа подбора клапанов Белимо Select Pro:
Инструкция пользователя для программы Select Pro на русском языке:
Программа создания 3D-моделей оборудования (совместимых с AutoCad и Компас) VDI Selector:
| Инструкция пользователя для программы VDI Selector на русском языке: | [30 empty] | Введите скидку: |  | 0%
| Ссылка на русскоязычный каталог регулирующих клапанов: | [30 empty] | Дополнительная пошлина: |  | 0%
DN мм | Тип клапана | Cсылка | kvs м3/ч | Цена клапан | Цена клапан | Электроприводы
[6 empty] | Электроприводы без встроенной возвратной пружины / без конденсаторного возврата | [17 empty] | С конденсаторным возвратом (Super Cap)
[6 empty] | 3-point (трехточечное) управление | [8 empty] | Аналоговое управление DC 0,5...10 В | [8 empty] | 3-point (трехточечное) | [6 empty] | Аналоговое 0,5…10 В
[6 empty] | питание 24 В AC/DC |  |  |  | питание 230 В AC |  |  |  |  | питание 24 В AC/DC | [8 empty] | 24 В AC/DC |  |  | 230 В AC |  |  |  | 24 В AC/DC
[6 empty] | LV24A-TPC (new) | NV24A-TPC (NV24-3) | SV24A-TPC (new) | EV24A-TPC (AV24-3) | LV230A-TPC (NVD230-3) | NV230A-TPC (NV230-3) | NVC230A-TPC (new) | SV230A-TPC (new) | EV230A-TPC (AV230-3) | LV24A-SZ-TPC (NVD24-SR) | LVC24A-SZ-TPC (new) | NV24A-SZ-TPC (NV24-MFT) | NVC24A-SZ-TPC (NVY24-MFT) | SV24A-SZ-TPC (NVG24-MFT) | SVC24A-SZ-TPC (new) | EV24A-SZ-TPC (AV24-MFT) | EVC24A-SZ (AVY24-MFT) | RV24A-SZ (new) | LVK24AX-3 LVKA-120 101 G14 (new) | NVK24A-3-TPC (new) | AVK24A-3-TPC (new) | LVK230AX-3 LVKA-150 101 G14 (new) | NVK230A-3 (new) | NVK230AX NVKA-150 101 G11 (new) | AVK230A-3 (new) | LVK24AX-SR LVKA-190 101 G24 (new) | NVK24A-SZ-TPC (NVF24-MFT(-E)) | NVKC24A-SZ-TPC (NVFY24-MFT(-E)) | AVK24A-SZ-TPC (new)
Ссылка на документацию | [5 empty] | http://belimo.com.ua/files/file00413.pdf | http://belimo.com.ua/files/file00415.pdf | http://belimo.com.ua/files/file00417.pdf | http://belimo.com.ua/files/file00419.pdf | http://belimo.com.ua/files/file00413.pdf | http://belimo.com.ua/files/file00415.pdf | http://belimo.com.ua/files/file00415.pdf | http://belimo.com.ua/files/file00417.pdf | http://belimo.com.ua/files/file00419.pdf | http://belimo.com.ua/files/file00414.pdf | http://belimo.com.ua/files/file00414.pdf | http://belimo.com.ua/files/file00416.pdf | http://belimo.com.ua/files/file00416.pdf | http://belimo.com.ua/files/file00418.pdf | http://belimo.com.ua/files/file00418.pdf | http://belimo.com.ua/files/file00420.pdf | http://belimo.com.ua/files/file00420.pdf | http://belimo.com.ua/files/file00421.pdf | - | http://belimo.com.ua/files/file00423.pdf | http://belimo.com.ua/files/file00425.pdf | - | http://www.belimo.ch/pdf/e/NVK230A-3_datasheet_en-gb.pdf | http://www.belimo.ch/pdf/e/NVK230A-3_datasheet_en-gb.pdf | http://www.belimo.ch/pdf/e/AVK230A-3_datasheet_en-gb.pdf | - | http://belimo.com.ua/files/file00422.pdf | http://belimo.com.ua/files/file00422.pdf | http:
Усилие привода, Н | [5 empty] | 500 | 1000 | 1500 | 2500 | 500 | 1000 | 1000 | 1500 | 2500 | 500 | 500 | 1000 | 1000 | 1500 | 1500 | 2500 | 2500 | 4500 | 500 | 1000 | 2000 | 500 | 1000 | 1000 | 2000 | 500 | 1000 | 1000 | 2000
Ход штока привода, мм | [5 empty] | 15 | 20 | 20 | 40 | 15 | 20 | 20 | 20 | 40 | 15 | 15 | 20 | 20 | 20 | 20 | 40 | 40 | 40 | 15 | 20 | 32 | 15 | 20 | 20 | 32 | 15 | 20 | 20 | 32
Время хода эл.\(конденс.), с | [5 empty] | 150 | 150 | 150 | 150 | 150 | 150 | 35 | 150 | 150 | 150 | 35 | 150 | 35 | 150 | 35 | 150 | 35 | 150 | 150\35 | 150\35 | 150\35 | 150\35 | 150\35 | 35\35 | 150\35 | 150\35 | 150\35 | 35\35 | 150\35
Цена привода | [5 empty] | 180.6977 | 239.5535 | 318.0279 | 483.2372 | 180.6977 | 239.5535 | 255.5581 | 318.0279 | 483.2372 | 193.0884 | 204.9628 | 257.107 | 274.6605 | 342.8093 | 367.5907 | 519.3767 | 553.9674 | 672.7116 | 326.8047 | 381.014 | 747.0558 | 326.8047 | 378.9488 | 384.1116 | 744.9907 | 351.586 | 410.9581 | 440.9023 | 806.4279
Цена привода | [5 empty] | 180.6977 | 239.5535 | 318.0279 | 483.2372 | 180.6977 | 239.5535 | 255.5581 | 318.0279 | 483.2372 | 193.0884 | 204.9628 | 257.107 | 274.6605 | 342.8093 | 367.5907 | 519.3767 | 553.9674 | 672.7116 | 326.8047 | 381.014 | 747.0558 | 326.8047 | 378.9488 | 384.1116 | 744.9907 | 351.586 | 410.9581 | 440.9023 | 806.4279
7.1. Седельные клапаны ДУ 15-150 мм
H4…B - двухходовой, наружная резьба, бронза, среда регулирования: вода, этиленгликоль (50%), t = 120 C
15 | H411B | http://belimo.com.ua/files/file00277.pdf | 0.63 | 113.0651 | 113.0651 | 293.7628 | 352.6186 | 431.093 |  | 293.7628 | 352.6186 | 368.6233 | 431.093 |  | 306.1535 | 318.0279 | 370.1721 | 387.7256 | 455.8744 | 480.6558 |  |  |  | 439.8698 | 494.0791 |  | 439.8698 | 492.014 | 497.1767 |  | 464.6512 | 524.0233 | 553.9674
15 | H412B | http://belimo.com.ua/files/file00277.pdf | 1 | 113.0651 | 113.0651 | 293.7628 | 352.6186 | 431.093 |  | 293.7628 | 352.6186 | 368.6233 | 431.093 |  | 306.1535 | 318.0279 | 370.1721 | 387.7256 | 455.8744 | 480.6558 |  |  |  | 439.8698 | 494.0791 |  | 439.8698 | 492.014 | 497.1767 |  | 464.6512 | 524.0233 | 553.9674
15 | H413B | http://belimo.com.ua/files/file00277.pdf | 1.6 | 113.0651 | 113.0651 | 293.7628 | 352.6186 | 431.093 |  | 293.7628 | 352.6186 | 368.6233 | 431.093 |  | 306.1535 | 318.0279 | 370.1721 | 387.7256 | 455.8744 | 480.6558 |  |  |  | 439.8698 | 494.0791 |  | 439.8698 | 492.014 | 497.1767 |  | 464.6512 | 524.0233 | 553.9674
15 | H414B | http://belimo.com.ua/files/file00277.pdf | 2.5 | 113.0651 | 113.0651 | 293.7628 | 352.6186 | 431.093 |  | 293.7628 | 352.6186 | 368.6233 | 431.093 |  | 306.1535 | 318.0279 | 370.1721 | 387.7256 | 455.8744 | 480.6558 |  |  |  | 439.8698 | 494.0791 |  | 439.8698 | 492.014 | 497.1767 |  | 464.6512 | 524.0233 | 553.9674
15 | H415B | http://belimo.com.ua/files/file00277.pdf | 4 | 113.0651 | 113.0651 | 293.7628 | 352.6186 | 431.093 |  | 293.7628 | 352.6186 | 368.6233 | 431.093 |  | 306.1535 | 318.0279 | 370.1721 | 387.7256 | 455.8744 | 480.6558 |  |  |  | 439.8698 | 494.0791 |  | 439.8698 | 492.014 | 497.1767 |  | 464.6512 | 524.0233 | 553.9674
20 | H420B | http://belimo.com.ua/files/file00277.pdf | 6.3 | 129.586 | 129.586 | 310.2837 | 369.1395 | 447.614 |  | 310.2837 | 369.1395 | 385.1442 | 447.614 |  | 322.6744 | 334.5488 | 386.693 | 404.2465 | 472.3953 | 497.1767 |  |  |  | 456.3907 | 510.6 |  | 456.3907 | 508.5349 | 513.6977 |  | 481.1721 | 540.5442 | 570.4884
25 | H425B | http://belimo.com.ua/files/file00277.pdf | 10 | 151.786 | 151.786 | 332.4837 | 391.3395 | 469.814 |  | 332.4837 | 391.3395 | 407.3442 | 469.814 |  | 344.8744 | 356.7488 | 408.893 | 426.4465 | 494.5953 | 519.3767 |  |  |  | 478.5907 | 532.8 |  | 478.5907 | 530.7349 | 535.8977 |  | 503.3721 | 562.7442 | 592.6884
32 | H432B | http://belimo.com.ua/files/file00277.pdf | 16 | 176.5674 | 176.5674 | 357.2651 | 416.1209 | 494.5953 |  | 357.2651 | 416.1209 | 432.1256 | 494.5953 |  | 369.6558 | 381.5302 | 433.6744 | 451.2279 | 519.3767 | 544.1581 |  |  |  | 503.3721 | 557.5814 |  | 503.3721 | 555.5163 | 560.6791 |  | 528.1535 | 587.5256 | 617.4698
40 | H440B | http://belimo.com.ua/files/file00277.pdf | 25 | 223.0326 | 223.0326 |  | 462.586 | 541.0605 |  |  | 462.586 | 478.5907 | 541.0605 |  |  |  | 480.1395 | 497.693 | 565.8419 | 590.6233 |  |  |  |  | 604.0465 |  |  | 601.9814 | 607.1442 |  |  | 633.9907 | 663.9349
50 | H450B | http://belimo.com.ua/files/file00277.pdf | 40 | 291.1814 | 291.1814 |  | 530.7349 | 609.2093 |  |  | 530.7349 | 546.7395 | 609.2093 |  |  |  | 548.2884 | 565.8419 | 633.9907 | 658.7721 |  |  |  |  | 672.1953 |  |  | 670.1302 | 675.293 |  |  | 702.1395 | 732.0837
H5…B - трехходовой, наружная резьба, бронза, среда регулирования: вода, этиленгликоль(50%), t = 120 C
15 | H511B | http://belimo.com.ua/files/file00278.pdf | 0.63 | 108.9349 | 108.9349 | 289.6326 | 348.4884 | 426.9628 |  | 289.6326 | 348.4884 | 364.493 | 426.9628 |  | 302.0233 | 313.8977 | 366.0419 | 383.5953 | 451.7442 | 476.5256 |  |  |  | 435.7395 | 489.9488 |  | 435.7395 | 487.8837 | 493.0465 |  | 460.5209 | 519.893 | 549.8372
15 | H512B | http://belimo.com.ua/files/file00278.pdf | 1 | 108.9349 | 108.9349 | 289.6326 | 348.4884 | 426.9628 |  | 289.6326 | 348.4884 | 364.493 | 426.9628 |  | 302.0233 | 313.8977 | 366.0419 | 383.5953 | 451.7442 | 476.5256 |  |  |  | 435.7395 | 489.9488 |  | 435.7395 | 487.8837 | 493.0465 |  | 460.5209 | 519.893 | 549.8372
15 | H513B | http://belimo.com.ua/files/file00278.pdf | 1.6 | 108.9349 | 108.9349 | 289.6326 | 348.4884 | 426.9628 |  | 289.6326 | 348.4884 | 364.493 | 426.9628 |  | 302.0233 | 313.8977 | 366.0419 | 383.5953 | 451.7442 | 476.5256 |  |  |  | 435.7395 | 489.9488 |  | 435.7395 | 487.8837 | 493.0465 |  | 460.5209 | 519.893 | 549.8372
15 | H514B | http://belimo.com.ua/files/file00278.pdf | 2.5 | 108.9349 | 108.9349 | 289.6326 | 348.4884 | 426.9628 |  | 289.6326 | 348.4884 | 364.493 | 426.9628 |  | 302.0233 | 313.8977 | 366.0419 | 383.5953 | 451.7442 | 476.5256 |  |  |  | 435.7395 | 489.9488 |  | 435.7395 | 487.8837 | 493.0465 |  | 460.5209 | 519.893 | 549.8372
15 | H515B | http://belimo.com.ua/files/file00278.pdf | 4 | 108.9349 | 108.9349 | 289.6326 | 348.4884 | 426.9628 |  | 289.6326 | 348.4884 | 364.493 | 426.9628 |  | 302.0233 | 313.8977 | 366.0419 | 383.5953 | 451.7442 | 476.5256 |  |  |  | 435.7395 | 489.9488 |  | 435.7395 | 487.8837 | 493.0465 |  | 460.5209 | 519.893 | 549.8372
20 | H520B | http://belimo.com.ua/files/file00278.pdf | 6.3 | 126.4884 | 126.4884 | 307.186 | 366.0419 | 444.5163 |  | 307.186 | 366.0419 | 382.0465 | 444.5163 |  | 319.5767 | 331.4512 | 383.5953 | 401.1488 | 469.2977 | 494.0791 |  |  |  | 453.293 | 507.5023 |  | 453.293 | 505.4372 | 510.6 |  | 478.0744 | 537.4465 | 567.3907
25 | H525B | http://belimo.com.ua/files/file00278.pdf | 10 | 146.6233 | 146.6233 | 327.3209 | 386.1767 | 464.6512 |  | 327.3209 | 386.1767 | 402.1814 | 464.6512 |  | 339.7116 | 351.586 | 403.7302 | 421.2837 | 489.4326 | 514.214 |  |  |  | 473.4279 | 527.6372 |  | 473.4279 | 525.5721 | 530.7349 |  | 498.2093 | 557.5814 | 587.5256
32 | H532B | http://belimo.com.ua/files/file00278.pdf | 16 | 169.8558 | 169.8558 | 350.5535 | 409.4093 | 487.8837 |  | 350.5535 | 409.4093 | 425.414 | 487.8837 |  | 362.9442 | 374.8186 | 426.9628 | 444.5163 | 512.6651 | 537.4465 |  |  |  | 496.6605 | 550.8698 |  | 496.6605 | 548.8047 | 553.9674 |  | 521.4419 | 580.814 | 610.7581
40 | H540B | http://belimo.com.ua/files/file00278.pdf | 25 | 213.2233 | 213.2233 |  | 452.7767 | 531.2512 |  |  | 452.7767 | 468.7814 | 531.2512 |  |  |  | 470.3302 | 487.8837 | 556.0326 | 580.814 |  |  |  |  | 594.2372 |  |  | 592.1721 | 597.3349 |  |  | 624.1814 | 654.1256
50 | H550B | http://belimo.com.ua/files/file00278.pdf | 40 | 280.3395 | 280.3395 |  | 519.893 | 598.3674 |  |  | 519.893 | 535.8977 | 598.3674 |  |  |  | 537.4465 | 555 | 623.1488 | 647.9302 |  |  |  |  | 661.3535 |  |  | 659.2884 | 664.4512 |  |  | 691.2977 | 721.2419
ZH45… - монтажные переходники для клапанов серий H4…B, H5…B (по 2 шт для двухходового H4…B и 3 шт для трехходового H5…B):
15 | ZH4515 | http://belimo.com.ua/files/file00275.pdf | - | 5.3693 | 5.3693
20 | ZH4520 | http://belimo.com.ua/files/file00275.pdf | - | 6.0405 | 6.0405
25 | ZH4525 | http://belimo.com.ua/files/file00275.pdf | - | 7.2279 | 7.2279
32 | ZH4532 | http://belimo.com.ua/files/file00275.pdf | - | 10.7386 | 10.7386
40 | ZH4540 | http://belimo.com.ua/files/file00275.pdf | - | 13.2684 | 13.2684
50 | ZH4550 | http://belimo.com.ua/files/file00275.pdf | - | 18.0698 | 18.0698
H6…S - двухходовой, фланец, PN16, чугун, среда регулирования: ПАР, вода, этиленгликоль(50%), t = 150 C
15 | H611S | http://belimo.com.ua/files/file00279.pdf | 0.63 | 243.1674 | 243.1674 | 423.8651 | 482.7209 | 561.1953 |  | 423.8651 | 482.7209 | 498.7256 | 561.1953 |  | 436.2558 | 448.1302 | 500.2744 | 517.8279 | 585.9767 | 610.7581 |  |  |  | 569.9721 | 624.1814 |  | 569.9721 | 622.1163 | 627.2791 |  | 594.7535 | 654.1256 | 684.0698
15 | H612S | http://belimo.com.ua/files/file00279.pdf | 1 | 243.1674 | 243.1674 | 423.8651 | 482.7209 | 561.1953 |  | 423.8651 | 482.7209 | 498.7256 | 561.1953 |  | 436.2558 | 448.1302 | 500.2744 | 517.8279 | 585.9767 | 610.7581 |  |  |  | 569.9721 | 624.1814 |  | 569.9721 | 622.1163 | 627.2791 |  | 594.7535 | 654.1256 | 684.0698
15 | H613S | http://belimo.com.ua/files/file00279.pdf | 1.6 | 243.1674 | 243.1674 | 423.8651 | 482.7209 | 561.1953 |  | 423.8651 | 482.7209 | 498.7256 | 561.1953 |  | 436.2558 | 448.1302 | 500.2744 | 517.8279 | 585.9767 | 610.7581 |  |  |  | 569.9721 | 624.1814 |  | 569.9721 | 622.1163 | 627.2791 |  | 594.7535 | 654.1256 | 684.0698
15 | H614S | http://belimo.com.ua/files/file00279.pdf | 2.5 | 243.1674 | 243.1674 | 423.8651 | 482.7209 | 561.1953 |  | 423.8651 | 482.7209 | 498.7256 | 561.1953 |  | 436.2558 | 448.1302 | 500.2744 | 517.8279 | 585.9767 | 610.7581 |  |  |  | 569.9721 | 624.1814 |  | 569.9721 | 622.1163 | 627.2791 |  | 594.7535 | 654.1256 | 684.0698
15 | H615S | http://belimo.com.ua/files/file00279.pdf | 4 | 243.1674 | 243.1674 | 423.8651 | 482.7209 | 561.1953 |  | 423.8651 | 482.7209 | 498.7256 | 561.1953 |  | 436.2558 | 448.1302 | 500.2744 | 517.8279 | 585.9767 | 610.7581 |  |  |  | 569.9721 | 624.1814 |  | 569.9721 | 622.1163 | 627.2791 |  | 594.7535 | 654.1256 | 684.0698
20 | H619S | http://belimo.com.ua/files/file00279.pdf | 4 | 259.6884 | 259.6884 | 440.386 | 499.2419 | 577.7163 |  | 440.386 | 499.2419 | 515.2465 | 577.7163 |  | 452.7767 | 464.6512 | 516.7953 | 534.3488 | 602.4977 | 627.2791 |  |  |  | 586.493 | 640.7023 |  | 586.493 | 638.6372 | 643.8 |  | 611.2744 | 670.6465 | 700.5907
20 | H620S | http://belimo.com.ua/files/file00279.pdf | 6.3 | 259.6884 | 259.6884 | 440.386 | 499.2419 | 577.7163 |  | 440.386 | 499.2419 | 515.2465 | 577.7163 |  | 452.7767 | 464.6512 | 516.7953 | 534.3488 | 602.4977 | 627.2791 |  |  |  | 586.493 | 640.7023 |  | 586.493 | 638.6372 | 643.8 |  | 611.2744 | 670.6465 | 700.5907
25 | H624S | http://belimo.com.ua/files/file00279.pdf | 6.3 | 287.5674 | 287.5674 | 468.2651 | 527.1209 | 605.5953 |  | 468.2651 | 527.1209 | 543.1256 | 605.5953 |  | 480.6558 | 492.5302 | 544.6744 | 562.2279 | 630.3767 | 655.1581 |  |  |  | 614.3721 | 668.5814 |  | 614.3721 | 666.5163 | 671.6791 |  | 639.1535 | 698.5256 | 728.4698
25 | H625S | http://belimo.com.ua/files/file00279.pdf | 10 | 287.5674 | 287.5674 | 468.2651 | 527.1209 | 605.5953 |  | 468.2651 | 527.1209 | 543.1256 | 605.5953 |  | 480.6558 | 492.5302 | 544.6744 | 562.2279 | 630.3767 | 655.1581 |  |  |  | 614.3721 | 668.5814 |  | 614.3721 | 666.5163 | 671.6791 |  | 639.1535 | 698.5256 | 728.4698
32 | H632S | http://belimo.com.ua/files/file00279.pdf | 16 | 341.2605 | 341.2605 | 521.9581 | 580.814 | 659.2884 |  | 521.9581 | 580.814 | 596.8186 | 659.2884 |  | 534.3488 | 546.2233 | 598.3674 | 615.9209 | 684.0698 | 708.8512 |  |  |  | 668.0651 | 722.2744 |  | 668.0651 | 720.2093 | 725.3721 |  | 692.8465 | 752.2186 | 782.1628
40 | H640S | http://belimo.com.ua/files/file00279.pdf | 25 | 413.5395 | 413.5395 |  | 653.093 | 731.5674 |  |  | 653.093 | 669.0977 | 731.5674 |  |  |  | 670.6465 | 688.2 | 756.3488 | 781.1302 |  |  |  |  | 794.5535 |  |  | 792.4884 | 797.6512 |  |  | 824.4977 | 854.4419
50 | H650S | http://belimo.com.ua/files/file00279.pdf | 40 | 497.1767 | 497.1767 |  | 736.7302 | 815.2047 |  |  | 736.7302 | 752.7349 | 815.2047 |  |  |  | 754.2837 | 771.8372 | 839.986 | 864.7674 |  |  |  |  | 878.1907 |  |  | 876.1256 | 881.2884 |  |  | 908.1349 | 938.0791
65 | H664S | http://belimo.com.ua/files/file00279.pdf | 58 | 613.3395 | 613.3395 |  | 852.893 | 931.3674 |  |  | 852.893 | 868.8977 | 931.3674 |  |  |  | 870.4465 | 888 | 956.1488 | 980.9302 |  |  |  |  | 994.3535 |  |  | 992.2884 | 997.4512 |  |  | 1024.2977 | 1054.2419
65 | H665S | http://belimo.com.ua/files/file00279.pdf | 63 | 730.5349 | 730.5349 |  |  |  | 1213.7721 |  |  |  |  | 1213.7721 | [6 empty] | 1249.9116 | 1284.5023 | 1403.2465 |  |  | 1477.5907 |  |  |  | 1475.5256 |  |  |  | 1536.9628
80 | H680S | http://belimo.com.ua/files/file00279.pdf | 90 | 828.6279 | 828.6279 |  |  |  | 1311.8651 |  |  |  |  | 1311.8651 | [6 empty] | 1348.0047 | 1382.5953 | 1501.3395 |  |  | 1575.6837 |  |  |  | 1573.6186 |  |  |  | 1635.0558
100 | H6100S | http://belimo.com.ua/files/file00279.pdf | 145 | 994.3535 | 994.3535 |  |  |  | 1477.5907 |  |  |  |  | 1477.5907 | [6 empty] | 1513.7302 | 1548.3209 | 1667.0651 |  |  | 1741.4093 |  |  |  | 1739.3442 |  |  |  | 1800.7814
125 | H6125S | http://belimo.com.ua/files/file00279.pdf | 220 | 1666.5488 | 1666.5488 |  |  |  | 2149.786 |  |  |  |  | 2149.786 | [6 empty] | 2185.9256 | 2220.5163 | 2339.2605
150 | H6150S | http://belimo.com.ua/files/file00279.pdf | 320 | 2075.4419 | 2075.4419 |  |  |  | 2558.6791 |  |  |  |  | 2558.6791 | [6 empty] | 2594.8186 | 2629.4093 | 2748.1535
H6…N - двухходовой, фланец, PN16, чугун, среда регулирования: вода, этиленгликоль(50%), t = 120 C
15 | H611N | http://belimo.com.ua/files/file00280.pdf | 0.63 | 230.2605 | 230.2605 | 410.9581 | 469.814 | 548.2884 |  | 410.9581 | 469.814 | 485.8186 | 548.2884 |  | 423.3488 | 435.2233 | 487.3674 | 504.9209 | 573.0698 | 597.8512 |  |  |  | 557.0651 | 611.2744 |  | 557.0651 | 609.2093 | 614.3721 |  | 581.8465 | 641.2186 | 671.1628
15 | H612N | http://belimo.com.ua/files/file00280.pdf | 1 | 230.2605 | 230.2605 | 410.9581 | 469.814 | 548.2884 |  | 410.9581 | 469.814 | 485.8186 | 548.2884 |  | 423.3488 | 435.2233 | 487.3674 | 504.9209 | 573.0698 | 597.8512 |  |  |  | 557.0651 | 611.2744 |  | 557.0651 | 609.2093 | 614.3721 |  | 581.8465 | 641.2186 | 671.1628
15 | H613N | http://belimo.com.ua/files/file00280.pdf | 1.6 | 230.2605 | 230.2605 | 410.9581 | 469.814 | 548.2884 |  | 410.9581 | 469.814 | 485.8186 | 548.2884 |  | 423.3488 | 435.2233 | 487.3674 | 504.9209 | 573.0698 | 597.8512 |  |  |  | 557.0651 | 611.2744 |  | 557.0651 | 609.2093 | 614.3721 |  | 581.8465 | 641.2186 | 671.1628
15 | H614N | http://belimo.com.ua/files/file00280.pdf | 2.5 | 230.2605 | 230.2605 | 410.9581 | 469.814 | 548.2884 |  | 410.9581 | 469.814 | 485.8186 | 548.2884 |  | 423.3488 | 435.2233 | 487.3674 | 504.9209 | 573.0698 | 597.8512 |  |  |  | 557.0651 | 611.2744 |  | 557.0651 | 609.2093 | 614.3721 |  | 581.8465 | 641.2186 | 671.1628
15 | H615N | http://belimo.com.ua/files/file00280.pdf | 4 | 230.2605 | 230.2605 | 410.9581 | 469.814 | 548.2884 |  | 410.9581 | 469.814 | 485.8186 | 548.2884 |  | 423.3488 | 435.2233 | 487.3674 | 504.9209 | 573.0698 | 597.8512 |  |  |  | 557.0651 | 611.2744 |  | 557.0651 | 609.2093 | 614.3721 |  | 581.8465 | 641.2186 | 671.1628
20 | H620N | http://belimo.com.ua/files/file00280.pdf | 6.3 | 247.2977 | 247.2977 | 427.9953 | 486.8512 | 565.3256 |  | 427.9953 | 486.8512 | 502.8558 | 565.3256 |  | 440.386 | 452.2605 | 504.4047 | 521.9581 | 590.107 | 614.8884 |  |  |  | 574.1023 | 628.3116 |  | 574.1023 | 626.2465 | 631.4093 |  | 598.8837 | 658.2558 | 688.2
25 | H625N | http://belimo.com.ua/files/file00280.pdf | 10 | 255.5581 | 255.5581 | 436.2558 | 495.1116 | 573.586 |  | 436.2558 | 495.1116 | 511.1163 | 573.586 |  | 448.6465 | 460.5209 | 512.6651 | 530.2186 | 598.3674 | 623.1488 |  |  |  | 582.3628 | 636.5721 |  | 582.3628 | 634.507 | 639.6698 |  | 607.1442 | 666.5163 | 696.4605
32 | H632N | http://belimo.com.ua/files/file00280.pdf | 16 | 289.6326 | 289.6326 | 470.3302 | 529.186 | 607.6605 |  | 470.3302 | 529.186 | 545.1907 | 607.6605 |  | 482.7209 | 494.5953 | 546.7395 | 564.293 | 632.4419 | 657.2233 |  |  |  | 616.4372 | 670.6465 |  | 616.4372 | 668.5814 | 673.7442 |  | 641.2186 | 700.5907 | 730.5349
40 | H640N | http://belimo.com.ua/files/file00280.pdf | 25 | 331.9674 | 331.9674 |  | 571.5209 | 649.9953 |  |  | 571.5209 | 587.5256 | 649.9953 |  |  |  | 589.0744 | 606.6279 | 674.7767 | 699.5581 |  |  |  |  | 712.9814 |  |  | 710.9163 | 716.0791 |  |  | 742.9256 | 772.8698
50 | H650N | http://belimo.com.ua/files/file00280.pdf | 40 | 411.4744 | 411.4744 |  | 651.0279 | 729.5023 |  |  | 651.0279 | 667.0326 | 729.5023 |  |  |  | 668.5814 | 686.1349 | 754.2837 | 779.0651 |  |  |  |  | 792.4884 |  |  | 790.4233 | 795.586 |  |  | 822.4326 | 852.3767
65 | H664N | http://belimo.com.ua/files/file00280.pdf | 58 | 496.6605 | 496.6605 |  | 736.214 | 814.6884 |  |  | 736.214 | 752.2186 | 814.6884 |  |  |  | 753.7674 | 771.3209 | 839.4698 | 864.2512 |  |  |  |  | 877.6744 |  |  | 875.6093 | 880.7721 |  |  | 907.6186 | 937.5628
80 | H679N | http://belimo.com.ua/files/file00280.pdf | 90 | 655.1581 | 655.1581 |  | 894.7116 | 973.186 |  |  | 894.7116 | 910.7163 | 973.186 |  |  |  | 912.2651 | 929.8186 | 997.9674 | 1022.7488 |  |  |  |  | 1036.1721 |  |  | 1034.107 | 1039.2698 |  |  | 1066.1163 | 1096.0605
65 | H665N | http://belimo.com.ua/files/file00280.pdf | 63 | 700.0744 | 700.0744 |  |  |  | 1183.3116 |  |  |  |  | 1183.3116 | [6 empty] | 1219.4512 | 1254.0419 | 1372.786 |  |  | 1447.1302 |  |  |  | 1445.0651 |  |  |  | 1506.5023
80 | H680N | http://belimo.com.ua/files/file00280.pdf | 100 | 818.3023 | 818.3023 |  |  |  | 1301.5395 |  |  |  |  | 1301.5395 | [6 empty] | 1337.6791 | 1372.2698 | 1491.014 |  |  | 1565.3581 |  |  |  | 1563.293 |  |  |  | 1624.7302
100 | H6100N | http://belimo.com.ua/files/file00280.pdf | 145 | 988.6744 | 988.6744 |  |  |  | 1471.9116 |  |  |  |  | 1471.9116 | [6 empty] | 1508.0512 | 1542.6419 | 1661.386 |  |  | 1735.7302 |  |  |  | 1733.6651 |  |  |  | 1795.1023
H6…R - двухходовой, фланец, PN6, чугун, среда регулирования: вода, этиленгликоль(50%), t = 120 C
15 | H611R | http://belimo.com.ua/files/file00407.pdf | 0.63 | 188.9581 | 188.9581 | 369.6558 | 428.5116 | 506.986 |  | 369.6558 | 428.5116 | 444.5163 | 506.986 |  | 382.0465 | 393.9209 | 446.0651 | 463.6186 | 531.7674 | 556.5488 |  |  |  | 515.7628 | 569.9721 |  | 515.7628 | 567.907 | 573.0698 |  | 540.5442 | 599.9163 | 629.8605
15 | H612R | http://belimo.com.ua/files/file00407.pdf | 1 | 188.9581 | 188.9581 | 369.6558 | 428.5116 | 506.986 |  | 369.6558 | 428.5116 | 444.5163 | 506.986 |  | 382.0465 | 393.9209 | 446.0651 | 463.6186 | 531.7674 | 556.5488 |  |  |  | 515.7628 | 569.9721 |  | 515.7628 | 567.907 | 573.0698 |  | 540.5442 | 599.9163 | 629.8605
15 | H613R | http://belimo.com.ua/files/file00407.pdf | 1.6 | 188.9581 | 188.9581 | 369.6558 | 428.5116 | 506.986 |  | 369.6558 | 428.5116 | 444.5163 | 506.986 |  | 382.0465 | 393.9209 | 446.0651 | 463.6186 | 531.7674 | 556.5488 |  |  |  | 515.7628 | 569.9721 |  | 515.7628 | 567.907 | 573.0698 |  | 540.5442 | 599.9163 | 629.8605
15 | H614R | http://belimo.com.ua/files/file00407.pdf | 2.5 | 188.9581 | 188.9581 | 369.6558 | 428.5116 | 506.986 |  | 369.6558 | 428.5116 | 444.5163 | 506.986 |  | 382.0465 | 393.9209 | 446.0651 | 463.6186 | 531.7674 | 556.5488 |  |  |  | 515.7628 | 569.9721 |  | 515.7628 | 567.907 | 573.0698 |  | 540.5442 | 599.9163 | 629.8605
15 | H615R | http://belimo.com.ua/files/file00407.pdf | 4 | 188.9581 | 188.9581 | 369.6558 | 428.5116 | 506.986 |  | 369.6558 | 428.5116 | 444.5163 | 506.986 |  | 382.0465 | 393.9209 | 446.0651 | 463.6186 | 531.7674 | 556.5488 |  |  |  | 515.7628 | 569.9721 |  | 515.7628 | 567.907 | 573.0698 |  | 540.5442 | 599.9163 | 629.8605
20 | H620R | http://belimo.com.ua/files/file00407.pdf | 6.3 | 200.8326 | 200.8326 | 381.5302 | 440.386 | 518.8605 |  | 381.5302 | 440.386 | 456.3907 | 518.8605 |  | 393.9209 | 405.7953 | 457.9395 | 475.493 | 543.6419 | 568.4233 |  |  |  | 527.6372 | 581.8465 |  | 527.6372 | 579.7814 | 584.9442 |  | 552.4186 | 611.7907 | 641.7349
25 | H625R | http://belimo.com.ua/files/file00407.pdf | 10 | 208.0605 | 208.0605 | 388.7581 | 447.614 | 526.0884 |  | 388.7581 | 447.614 | 463.6186 | 526.0884 |  | 401.1488 | 413.0233 | 465.1674 | 482.7209 | 550.8698 | 575.6512 |  |  |  | 534.8651 | 589.0744 |  | 534.8651 | 587.0093 | 592.1721 |  | 559.6465 | 619.0186 | 648.9628
32 | H632R | http://belimo.com.ua/files/file00407.pdf | 16 | 235.9395 | 235.9395 | 416.6372 | 475.493 | 553.9674 |  | 416.6372 | 475.493 | 491.4977 | 553.9674 |  | 429.0279 | 440.9023 | 493.0465 | 510.6 | 578.7488 | 603.5302 |  |  |  | 562.7442 | 616.9535 |  | 562.7442 | 614.8884 | 620.0512 |  | 587.5256 | 646.8977 | 676.8419
40 | H640R | http://belimo.com.ua/files/file00407.pdf | 25 | 270.014 | 270.014 |  | 509.5674 | 588.0419 |  |  | 509.5674 | 525.5721 | 588.0419 |  |  |  | 527.1209 | 544.6744 | 612.8233 | 637.6047 |  |  |  |  | 651.0279 |  |  | 648.9628 | 654.1256 |  |  | 680.9721 | 710.9163
50 | H650R | http://belimo.com.ua/files/file00407.pdf | 40 | 334.5488 | 334.5488 |  | 574.1023 | 652.5767 |  |  | 574.1023 | 590.107 | 652.5767 |  |  |  | 591.6558 | 609.2093 | 677.3581 | 702.1395 |  |  |  |  | 715.5628 |  |  | 713.4977 | 718.6605 |  |  | 745.507 | 775.4512
65 | H664R | http://belimo.com.ua/files/file00407.pdf | 58 | 403.7302 | 403.7302 |  | 643.2837 | 721.7581 |  |  | 643.2837 | 659.2884 | 721.7581 |  |  |  | 660.8372 | 678.3907 | 746.5395 | 771.3209 |  |  |  |  | 784.7442 |  |  | 782.6791 | 787.8419 |  |  | 814.6884 | 844.6326
80 | H679R | http://belimo.com.ua/files/file00407.pdf | 90 | 533.8326 | 533.8326 |  | 773.386 | 851.8605 |  |  | 773.386 | 789.3907 | 851.8605 |  |  |  | 790.9395 | 808.493 | 876.6419 | 901.4233 |  |  |  |  | 914.8465 |  |  | 912.7814 | 917.9442 |  |  | 944.7907 | 974.7349
100 | H6100R | http://belimo.com.ua/files/file00407.pdf | 145 | 817.2698 | 817.2698 |  |  |  | 1300.507 |  |  |  |  | 1300.507 | [6 empty] | 1336.6465 | 1371.2372 | 1489.9814 |  |  | 1564.3256 |  |  |  | 1562.2605 |  |  |  | 1623.6977
H7…N - трехходовой, фланец, PN16, чугун, среда регулирования: вода, этиленгликоль(50%), t = 120 C
15 | H711N | http://belimo.com.ua/files/file00281.pdf | 0.63 | 214.2558 | 214.2558 | 394.9535 | 453.8093 | 532.2837 |  | 394.9535 | 453.8093 | 469.814 | 532.2837 |  | 407.3442 | 419.2186 | 471.3628 | 488.9163 | 557.0651 | 581.8465 |  |  |  | 541.0605 | 595.2698 |  | 541.0605 | 593.2047 | 598.3674 |  | 565.8419 | 625.214 | 655.1581
15 | H712N | http://belimo.com.ua/files/file00281.pdf | 1 | 214.2558 | 214.2558 | 394.9535 | 453.8093 | 532.2837 |  | 394.9535 | 453.8093 | 469.814 | 532.2837 |  | 407.3442 | 419.2186 | 471.3628 | 488.9163 | 557.0651 | 581.8465 |  |  |  | 541.0605 | 595.2698 |  | 541.0605 | 593.2047 | 598.3674 |  | 565.8419 | 625.214 | 655.1581
15 | H713N | http://belimo.com.ua/files/file00281.pdf | 1.6 | 214.2558 | 214.2558 | 394.9535 | 453.8093 | 532.2837 |  | 394.9535 | 453.8093 | 469.814 | 532.2837 |  | 407.3442 | 419.2186 | 471.3628 | 488.9163 | 557.0651 | 581.8465 |  |  |  | 541.0605 | 595.2698 |  | 541.0605 | 593.2047 | 598.3674 |  | 565.8419 | 625.214 | 655.1581
15 | H714N | http://belimo.com.ua/files/file00281.pdf | 2.5 | 214.2558 | 214.2558 | 394.9535 | 453.8093 | 532.2837 |  | 394.9535 | 453.8093 | 469.814 | 532.2837 |  | 407.3442 | 419.2186 | 471.3628 | 488.9163 | 557.0651 | 581.8465 |  |  |  | 541.0605 | 595.2698 |  | 541.0605 | 593.2047 | 598.3674 |  | 565.8419 | 625.214 | 655.1581
15 | H715N | http://belimo.com.ua/files/file00281.pdf | 4 | 214.2558 | 214.2558 | 394.9535 | 453.8093 | 532.2837 |  | 394.9535 | 453.8093 | 469.814 | 532.2837 |  | 407.3442 | 419.2186 | 471.3628 | 488.9163 | 557.0651 | 581.8465 |  |  |  | 541.0605 | 595.2698 |  | 541.0605 | 593.2047 | 598.3674 |  | 565.8419 | 625.214 | 655.1581
20 | H720N | http://belimo.com.ua/files/file00281.pdf | 6.3 | 229.2279 | 229.2279 | 409.9256 | 468.7814 | 547.2558 |  | 409.9256 | 468.7814 | 484.786 | 547.2558 |  | 422.3163 | 434.1907 | 486.3349 | 503.8884 | 572.0372 | 596.8186 |  |  |  | 556.0326 | 610.2419 |  | 556.0326 | 608.1767 | 613.3395 |  | 580.814 | 640.186 | 670.1302
25 | H725N | http://belimo.com.ua/files/file00281.pdf | 10 | 236.4558 | 236.4558 | 417.1535 | 476.0093 | 554.4837 |  | 417.1535 | 476.0093 | 492.014 | 554.4837 |  | 429.5442 | 441.4186 | 493.5628 | 511.1163 | 579.2651 | 604.0465 |  |  |  | 563.2605 | 617.4698 |  | 563.2605 | 615.4047 | 620.5674 |  | 588.0419 | 647.414 | 677.3581
32 | H732N | http://belimo.com.ua/files/file00281.pdf | 16 | 263.8186 | 263.8186 | 444.5163 | 503.3721 | 581.8465 |  | 444.5163 | 503.3721 | 519.3767 | 581.8465 |  | 456.907 | 468.7814 | 520.9256 | 538.4791 | 606.6279 | 631.4093 |  |  |  | 590.6233 | 644.8326 |  | 590.6233 | 642.7674 | 647.9302 |  | 615.4047 | 674.7767 | 704.7209
40 | H740N | http://belimo.com.ua/files/file00281.pdf | 25 | 277.7581 | 277.7581 |  | 517.3116 | 595.786 |  |  | 517.3116 | 533.3163 | 595.786 |  |  |  | 534.8651 | 552.4186 | 620.5674 | 645.3488 |  |  |  |  | 658.7721 |  |  | 656.707 | 661.8698 |  |  | 688.7163 | 718.6605
50 | H750N | http://belimo.com.ua/files/file00281.pdf | 40 | 305.1209 | 305.1209 |  | 544.6744 | 623.1488 |  |  | 544.6744 | 560.6791 | 623.1488 |  |  |  | 562.2279 | 579.7814 | 647.9302 | 672.7116 |  |  |  |  | 686.1349 |  |  | 684.0698 | 689.2326 |  |  | 716.0791 | 746.0233
65 | H764N | http://belimo.com.ua/files/file00281.pdf | 58 | 458.9721 | 458.9721 |  | 698.5256 | 777 |  |  | 698.5256 | 714.5302 | 777 |  |  |  | 716.0791 | 733.6326 | 801.7814 | 826.5628 |  |  |  |  | 839.986 |  |  | 837.9209 | 843.0837 |  |  | 869.9302 | 899.8744
80 | H779N | http://belimo.com.ua/files/file00281.pdf | 90 | 599.4 | 599.4 |  | 838.9535 | 917.4279 |  |  | 838.9535 | 854.9581 | 917.4279 |  |  |  | 856.507 | 874.0605 | 942.2093 | 966.9907 |  |  |  |  | 980.414 |  |  | 978.3488 | 983.5116 |  |  | 1010.3581 | 1040.3023
65 | H765N | http://belimo.com.ua/files/file00281.pdf | 63 | 664.4512 | 664.4512 |  |  |  | 1147.6884 |  |  |  |  | 1147.6884 | [6 empty] | 1183.8279 | 1218.4186 | 1337.1628 |  |  | 1411.507 |  |  |  | 1409.4419 |  |  |  | 1470.8791
80 | H780N | http://belimo.com.ua/files/file00281.pdf | 100 | 763.0605 | 763.0605 |  |  |  | 1246.2977 |  |  |  |  | 1246.2977 | [6 empty] | 1282.4372 | 1317.0279 | 1435.7721 |  |  | 1510.1163 |  |  |  | 1508.0512 |  |  |  | 1569.4884
100 | H7100N | http://belimo.com.ua/files/file00281.pdf | 145 | 943.2419 | 943.2419 |  |  |  | 1426.4791 |  |  |  |  | 1426.4791 | [6 empty] | 1462.6186 | 1497.2093 | 1615.9535 |  |  | 1690.2977 |  |  |  | 1688.2326 |  |  |  | 1749.6698
125 | H7125N | http://belimo.com.ua/files/file00281.pdf | 220 | 1674.293 | 1674.293 |  |  |  | 2157.5302 |  |  |  |  | 2157.5302 | [6 empty] | 2193.6698 | 2228.2605 | 2347.0047
150 | H7150N | http://belimo.com.ua/files/file00281.pdf | 320 | 2020.2 | 2020.2 |  |  |  | 2503.4372 |  |  |  |  | 2503.4372 | [6 empty] | 2539.5767 | 2574.1674 | 2692.9116
H7…R - трехходовой, фланец, PN6, чугун, среда регулирования: вода, этиленгликоль(50%), t = 120 C
15 | H711R | http://belimo.com.ua/files/file00408.pdf | 0.63 | 171.9209 | 171.9209 | 352.6186 | 411.4744 | 489.9488 |  | 352.6186 | 411.4744 | 427.4791 | 489.9488 |  | 365.0093 | 376.8837 | 429.0279 | 446.5814 | 514.7302 | 539.5116 |  |  |  | 498.7256 | 552.9349 |  | 498.7256 | 550.8698 | 556.0326 |  | 523.507 | 582.8791 | 612.8233
15 | H712R | http://belimo.com.ua/files/file00408.pdf | 1 | 171.9209 | 171.9209 | 352.6186 | 411.4744 | 489.9488 |  | 352.6186 | 411.4744 | 427.4791 | 489.9488 |  | 365.0093 | 376.8837 | 429.0279 | 446.5814 | 514.7302 | 539.5116 |  |  |  | 498.7256 | 552.9349 |  | 498.7256 | 550.8698 | 556.0326 |  | 523.507 | 582.8791 | 612.8233
15 | H713R | http://belimo.com.ua/files/file00408.pdf | 1.6 | 171.9209 | 171.9209 | 352.6186 | 411.4744 | 489.9488 |  | 352.6186 | 411.4744 | 427.4791 | 489.9488 |  | 365.0093 | 376.8837 | 429.0279 | 446.5814 | 514.7302 | 539.5116 |  |  |  | 498.7256 | 552.9349 |  | 498.7256 | 550.8698 | 556.0326 |  | 523.507 | 582.8791 | 612.8233
15 | H714R | http://belimo.com.ua/files/file00408.pdf | 2.5 | 171.9209 | 171.9209 | 352.6186 | 411.4744 | 489.9488 |  | 352.6186 | 411.4744 | 427.4791 | 489.9488 |  | 365.0093 | 376.8837 | 429.0279 | 446.5814 | 514.7302 | 539.5116 |  |  |  | 498.7256 | 552.9349 |  | 498.7256 | 550.8698 | 556.0326 |  | 523.507 | 582.8791 | 612.8233
15 | H715R | http://belimo.com.ua/files/file00408.pdf | 4 | 171.9209 | 171.9209 | 352.6186 | 411.4744 | 489.9488 |  | 352.6186 | 411.4744 | 427.4791 | 489.9488 |  | 365.0093 | 376.8837 | 429.0279 | 446.5814 | 514.7302 | 539.5116 |  |  |  | 498.7256 | 552.9349 |  | 498.7256 | 550.8698 | 556.0326 |  | 523.507 | 582.8791 | 612.8233
20 | H720R | http://belimo.com.ua/files/file00408.pdf | 6.3 | 182.7628 | 182.7628 | 363.4605 | 422.3163 | 500.7907 |  | 363.4605 | 422.3163 | 438.3209 | 500.7907 |  | 375.8512 | 387.7256 | 439.8698 | 457.4233 | 525.5721 | 550.3535 |  |  |  | 509.5674 | 563.7767 |  | 509.5674 | 561.7116 | 566.8744 |  | 534.3488 | 593.7209 | 623.6651
25 | H725R | http://belimo.com.ua/files/file00408.pdf | 10 | 188.9581 | 188.9581 | 369.6558 | 428.5116 | 506.986 |  | 369.6558 | 428.5116 | 444.5163 | 506.986 |  | 382.0465 | 393.9209 | 446.0651 | 463.6186 | 531.7674 | 556.5488 |  |  |  | 515.7628 | 569.9721 |  | 515.7628 | 567.907 | 573.0698 |  | 540.5442 | 599.9163 | 629.8605
32 | H732R | http://belimo.com.ua/files/file00408.pdf | 16 | 211.1581 | 211.1581 | 391.8558 | 450.7116 | 529.186 |  | 391.8558 | 450.7116 | 466.7163 | 529.186 |  | 404.2465 | 416.1209 | 468.2651 | 485.8186 | 553.9674 | 578.7488 |  |  |  | 537.9628 | 592.1721 |  | 537.9628 | 590.107 | 595.2698 |  | 562.7442 | 622.1163 | 652.0605
40 | H740R | http://belimo.com.ua/files/file00408.pdf | 25 | 229.2279 | 229.2279 |  | 468.7814 | 547.2558 |  |  | 468.7814 | 484.786 | 547.2558 |  |  |  | 486.3349 | 503.8884 | 572.0372 | 596.8186 |  |  |  |  | 610.2419 |  |  | 608.1767 | 613.3395 |  |  | 640.186 | 670.1302
50 | H750R | http://belimo.com.ua/files/file00408.pdf | 40 | 258.1395 | 258.1395 |  | 497.693 | 576.1674 |  |  | 497.693 | 513.6977 | 576.1674 |  |  |  | 515.2465 | 532.8 | 600.9488 | 625.7302 |  |  |  |  | 639.1535 |  |  | 637.0884 | 642.2512 |  |  | 669.0977 | 699.0419
65 | H764R | http://belimo.com.ua/files/file00408.pdf | 58 | 368.107 | 368.107 |  | 607.6605 | 686.1349 |  |  | 607.6605 | 623.6651 | 686.1349 |  |  |  | 625.214 | 642.7674 | 710.9163 | 735.6977 |  |  |  |  | 749.1209 |  |  | 747.0558 | 752.2186 |  |  | 779.0651 | 809.0093
80 | H779R | http://belimo.com.ua/files/file00408.pdf | 90 | 481.1721 | 481.1721 |  | 720.7256 | 799.2 |  |  | 720.7256 | 736.7302 | 799.2 |  |  |  | 738.2791 | 755.8326 | 823.9814 | 848.7628 |  |  |  |  | 862.186 |  |  | 860.1209 | 865.2837 |  |  | 892.1302 | 922.0744
100 | H7100R | http://belimo.com.ua/files/file00408.pdf | 145 | 754.2837 | 754.2837 |  |  |  | 1237.5209 |  |  |  |  | 1237.5209 | [6 empty] | 1273.6605 | 1308.2512 | 1426.9953 |  |  | 1501.3395 |  |  |  | 1499.2744 |  |  |  | 1560.7116
H6…SP - двухходовой, разгруженный по давлению, фланец, PN16, чугун, среда регулирования: вода, этиленгликоль(50%), t = 150 C
40 | H640SP | http://belimo.com.ua/files/file00411.pdf | 25 | 1159.5628 | 1159.5628 |  | 1399.1163 | 1477.5907 |  |  | 1399.1163 | 1415.1209 | 1477.5907 |  |  |  | 1416.6698 | 1434.2233 | 1502.3721 | 1527.1535 |  |  |  |  | 1540.5767 |  |  | 1538.5116 | 1543.6744 |  |  | 1570.5209 | 1600.4651
50 | H650SP | http://belimo.com.ua/files/file00411.pdf | 40 | 1463.6512 | 1463.6512 |  | 1703.2047 | 1781.6791 |  |  | 1703.2047 | 1719.2093 | 1781.6791 |  |  |  | 1720.7581 | 1738.3116 | 1806.4605 | 1831.2419 |  |  |  |  | 1844.6651 |  |  | 1842.6 | 1847.7628 |  |  | 1874.6093 | 1904.5535
65 | H664SP | http://belimo.com.ua/files/file00411.pdf | 58 | 1912.814 | 1912.814 |  | 2152.3674 | 2230.8419 |  |  | 2152.3674 | 2168.3721 | 2230.8419 |  |  |  | 2169.9209 | 2187.4744 | 2255.6233 | 2280.4047 |  |  |  |  | 2293.8279 |  |  | 2291.7628 | 2296.9256 |  |  | 2323.7721 | 2353.7163
80 | H679SP | http://belimo.com.ua/files/file00411.pdf | 90 | 2628.3767 | 2628.3767 |  | 2867.9302 | 2946.4047 |  |  | 2867.9302 | 2883.9349 | 2946.4047 |  |  |  | 2885.4837 | 2903.0372 | 2971.186 | 2995.9674 |  |  |  |  | 3009.3907 |  |  | 3007.3256 | 3012.4884 |  |  | 3039.3349 | 3069.2791
100 | H6100SP | http://belimo.com.ua/files/file00411.pdf | 145 | 2804.9442 | 2804.9442 |  |  |  | 3288.1814 |  |  |  |  | 3288.1814 | [6 empty] | 3324.3209 | 3358.9116 | 3477.6558 |  |  | 3552 |  |  |  | 3549.9349 |  |  |  | 3611.3721
125 | H6125SP | http://belimo.com.ua/files/file00411.pdf | 220 | 4373.4 | 4373.4 |  |  |  | 4856.6372 |  |  |  |  | 4856.6372 | [6 empty] | 4892.7767 | 4927.3674 | 5046.1116
150 | H6150SP | http://belimo.com.ua/files/file00411.pdf | 320 | 5635.186 | 5635.186 |  |  |  | 6118.4233 |  |  |  |  | 6118.4233 | [6 empty] | 6154.5628 | 6189.1535 | 6307.8977
H6…X… - двухходовой, фланец, PN25, чугун, среда регулирования: ПАР, вода, этиленгликоль(50%), t = 150 C
15 | H6015XP4-S2 | http://belimo.com.ua/files/file00412.pdf | 0.4 | 398.0512 | 398.0512 | 578.7488 | 637.6047 | 716.0791 |  | 578.7488 | 637.6047 | 653.6093 | 716.0791 |  | 591.1395 | 603.014 | 655.1581 | 672.7116 | 740.8605 | 765.6419 |  |  |  | 724.8558 | 779.0651 |  | 724.8558 | 777 | 782.1628 |  | 749.6372 | 809.0093 | 838.9535
15 | H6015XP63-S2 | http://belimo.com.ua/files/file00412.pdf | 0.63 | 398.0512 | 398.0512 | 578.7488 | 637.6047 | 716.0791 |  | 578.7488 | 637.6047 | 653.6093 | 716.0791 |  | 591.1395 | 603.014 | 655.1581 | 672.7116 | 740.8605 | 765.6419 |  |  |  | 724.8558 | 779.0651 |  | 724.8558 | 777 | 782.1628 |  | 749.6372 | 809.0093 | 838.9535
15 | H6015X1-S2 | http://belimo.com.ua/files/file00412.pdf | 1 | 398.0512 | 398.0512 | 578.7488 | 637.6047 | 716.0791 |  | 578.7488 | 637.6047 | 653.6093 | 716.0791 |  | 591.1395 | 603.014 | 655.1581 | 672.7116 | 740.8605 | 765.6419 |  |  |  | 724.8558 | 779.0651 |  | 724.8558 | 777 | 782.1628 |  | 749.6372 | 809.0093 | 838.9535
15 | H6015X1P6-S2 | http://belimo.com.ua/files/file00412.pdf | 1.6 | 398.0512 | 398.0512 | 578.7488 | 637.6047 | 716.0791 |  | 578.7488 | 637.6047 | 653.6093 | 716.0791 |  | 591.1395 | 603.014 | 655.1581 | 672.7116 | 740.8605 | 765.6419 |  |  |  | 724.8558 | 779.0651 |  | 724.8558 | 777 | 782.1628 |  | 749.6372 | 809.0093 | 838.9535
15 | H6015X2P5-S2 | http://belimo.com.ua/files/file00412.pdf | 2.5 | 398.0512 | 398.0512 | 578.7488 | 637.6047 | 716.0791 |  | 578.7488 | 637.6047 | 653.6093 | 716.0791 |  | 591.1395 | 603.014 | 655.1581 | 672.7116 | 740.8605 | 765.6419 |  |  |  | 724.8558 | 779.0651 |  | 724.8558 | 777 | 782.1628 |  | 749.6372 | 809.0093 | 838.9535
15 | H6015X4-S2 | http://belimo.com.ua/files/file00412.pdf | 4 | 398.0512 | 398.0512 | 578.7488 | 637.6047 | 716.0791 |  | 578.7488 | 637.6047 | 653.6093 | 716.0791 |  | 591.1395 | 603.014 | 655.1581 | 672.7116 | 740.8605 | 765.6419 |  |  |  | 724.8558 | 779.0651 |  | 724.8558 | 777 | 782.1628 |  | 749.6372 | 809.0093 | 838.9535
20 | H6020X4-S2 | http://belimo.com.ua/files/file00412.pdf | 4 | 444.5163 | 444.5163 | 625.214 | 684.0698 | 762.5442 |  | 625.214 | 684.0698 | 700.0744 | 762.5442 |  | 637.6047 | 649.4791 | 701.6233 | 719.1767 | 787.3256 | 812.107 |  |  |  | 771.3209 | 825.5302 |  | 771.3209 | 823.4651 | 828.6279 |  | 796.1023 | 855.4744 | 885.4186
20 | H6020X6P3-S2 | http://belimo.com.ua/files/file00412.pdf | 6.3 | 444.5163 | 444.5163 | 625.214 | 684.0698 | 762.5442 |  | 625.214 | 684.0698 | 700.0744 | 762.5442 |  | 637.6047 | 649.4791 | 701.6233 | 719.1767 | 787.3256 | 812.107 |  |  |  | 771.3209 | 825.5302 |  | 771.3209 | 823.4651 | 828.6279 |  | 796.1023 | 855.4744 | 885.4186
25 | H6025X6P3-S2 | http://belimo.com.ua/files/file00412.pdf | 6.3 | 476.0093 | 476.0093 | 656.707 | 715.5628 | 794.0372 |  | 656.707 | 715.5628 | 731.5674 | 794.0372 |  | 669.0977 | 680.9721 | 733.1163 | 750.6698 | 818.8186 | 843.6 |  |  |  | 802.814 | 857.0233 |  | 802.814 | 854.9581 | 860.1209 |  | 827.5953 | 886.9674 | 916.9116
25 | H6025X10-S2 | http://belimo.com.ua/files/file00412.pdf | 10 | 476.0093 | 476.0093 | 656.707 | 715.5628 | 794.0372 |  | 656.707 | 715.5628 | 731.5674 | 794.0372 |  | 669.0977 | 680.9721 | 733.1163 | 750.6698 | 818.8186 | 843.6 |  |  |  | 802.814 | 857.0233 |  | 802.814 | 854.9581 | 860.1209 |  | 827.5953 | 886.9674 | 916.9116
32 | H6032X10-S2 | http://belimo.com.ua/files/file00412.pdf | 10 | 511.1163 | 511.1163 | 691.814 | 750.6698 | 829.1442 |  | 691.814 | 750.6698 | 766.6744 | 829.1442 |  | 704.2047 | 716.0791 | 768.2233 | 785.7767 | 853.9256 | 878.707 |  |  |  | 837.9209 | 892.1302 |  | 837.9209 | 890.0651 | 895.2279 |  | 862.7023 | 922.0744 | 952.0186
32 | H6032X16-S2 | http://belimo.com.ua/files/file00412.pdf | 16 | 511.1163 | 511.1163 | 691.814 | 750.6698 | 829.1442 |  | 691.814 | 750.6698 | 766.6744 | 829.1442 |  | 704.2047 | 716.0791 | 768.2233 | 785.7767 | 853.9256 | 878.707 |  |  |  | 837.9209 | 892.1302 |  | 837.9209 | 890.0651 | 895.2279 |  | 862.7023 | 922.0744 | 952.0186
40 | H6040X16-S2 | http://belimo.com.ua/files/file00412.pdf | 16 | 530.7349 | 530.7349 |  | 770.2884 | 848.7628 |  |  | 770.2884 | 786.293 | 848.7628 |  |  |  | 787.8419 | 805.3953 | 873.5442 | 898.3256 |  |  |  |  | 911.7488 |  |  | 909.6837 | 914.8465 |  |  | 941.693 | 971.6372
40 | H6040X25-S2 | http://belimo.com.ua/files/file00412.pdf | 25 | 530.7349 | 530.7349 |  | 770.2884 | 848.7628 |  |  | 770.2884 | 786.293 | 848.7628 |  |  |  | 787.8419 | 805.3953 | 873.5442 | 898.3256 |  |  |  |  | 911.7488 |  |  | 909.6837 | 914.8465 |  |  | 941.693 | 971.6372
50 | H6050X25-S2 | http://belimo.com.ua/files/file00412.pdf | 25 | 549.3209 | 549.3209 |  | 788.8744 | 867.3488 |  |  | 788.8744 | 804.8791 | 867.3488 |  |  |  | 806.4279 | 823.9814 | 892.1302 | 916.9116 |  |  |  |  | 930.3349 |  |  | 928.2698 | 933.4326 |  |  | 960.2791 | 990.2233
50 | H6050X40-S2 | http://belimo.com.ua/files/file00412.pdf | 40 | 549.3209 | 549.3209 |  | 788.8744 | 867.3488 |  |  | 788.8744 | 804.8791 | 867.3488 |  |  |  | 806.4279 | 823.9814 | 892.1302 | 916.9116 |  |  |  |  | 930.3349 |  |  | 928.2698 | 933.4326 |  |  | 960.2791 | 990.2233
65 | H6065X58-SP2 | http://belimo.com.ua/files/file00412.pdf | 58 | 1864.8 | 1864.8 |  | 2104.3535 | 2182.8279 |  |  | 2104.3535 | 2120.3581 | 2182.8279 |  |  |  | 2121.907 | 2139.4605 | 2207.6093 | 2232.3907 |  |  |  |  | 2245.814 |  |  | 2243.7488 | 2248.9116 |  |  | 2275.7581 | 2305.7023
80 | H6080X90-SP2 | http://belimo.com.ua/files/file00412.pdf | 90 | 2561.2605 | 2561.2605 |  | 2800.814 | 2879.2884 |  |  | 2800.814 | 2816.8186 | 2879.2884 |  |  |  | 2818.3674 | 2835.9209 | 2904.0698 | 2928.8512 |  |  |  |  | 2942.2744 |  |  | 2940.2093 | 2945.3721 |  |  | 2972.2186 | 3002.1628
100 | H6100X125-SP2 | http://belimo.com.ua/files/file00412.pdf | 125 | 2734.214 | 2734.214 |  | 2973.7674 | 3052.2419 |  |  | 2973.7674 | 2989.7721 | 3052.2419 |  |  |  | 2991.3209 | 3008.8744 | 3077.0233 | 3101.8047 |  |  |  |  | 3115.2279 |  |  | 3113.1628 | 3118.3256 |  |  | 3145.1721 | 3175.1163
H7…X… - трехходовой, фланец, PN25, чугун, среда регулирования: вода, этиленгликоль(50%), t = 200 C
15 | H7015X4-S2 | http://belimo.com.ua/files/file00326.pdf | 4 | 680.9721 | 680.9721 | 861.6698 | 920.5256 | 999 |  | 861.6698 | 920.5256 | 936.5302 | 999 |  | 874.0605 | 885.9349 | 938.0791 | 955.6326 | 1023.7814 | 1048.5628 |  |  |  | 1007.7767 | 1061.986 |  | 1007.7767 | 1059.9209 | 1065.0837 |  | 1032.5581 | 1091.9302 | 1121.8744
20 | H7020X6P3-S2 | http://belimo.com.ua/files/file00326.pdf | 6.3 | 735.1814 | 735.1814 | 915.8791 | 974.7349 | 1053.2093 |  | 915.8791 | 974.7349 | 990.7395 | 1053.2093 |  | 928.2698 | 940.1442 | 992.2884 | 1009.8419 | 1077.9907 | 1102.7721 |  |  |  | 1061.986 | 1116.1953 |  | 1061.986 | 1114.1302 | 1119.293 |  | 1086.7674 | 1146.1395 | 1176.0837
25 | H7025X10-S2 | http://belimo.com.ua/files/file00326.pdf | 10 | 769.2558 | 769.2558 | 949.9535 | 1008.8093 | 1087.2837 |  | 949.9535 | 1008.8093 | 1024.814 | 1087.2837 |  | 962.3442 | 974.2186 | 1026.3628 | 1043.9163 | 1112.0651 | 1136.8465 |  |  |  | 1096.0605 | 1150.2698 |  | 1096.0605 | 1148.2047 | 1153.3674 |  | 1120.8419 | 1180.214 | 1210.1581
32 | H7032X16-S2 | http://belimo.com.ua/files/file00326.pdf | 16 | 798.1674 | 798.1674 | 978.8651 | 1037.7209 | 1116.1953 |  | 978.8651 | 1037.7209 | 1053.7256 | 1116.1953 |  | 991.2558 | 1003.1302 | 1055.2744 | 1072.8279 | 1140.9767 | 1165.7581 |  |  |  | 1124.9721 | 1179.1814 |  | 1124.9721 | 1177.1163 | 1182.2791 |  | 1149.7535 | 1209.1256 | 1239.0698
40 | H7040X25-S2 | http://belimo.com.ua/files/file00326.pdf | 25 | 836.8884 | 836.8884 |  | 1076.4419 | 1154.9163 |  |  | 1076.4419 | 1092.4465 | 1154.9163 |  |  |  | 1093.9953 | 1111.5488 | 1179.6977 | 1204.4791 |  |  |  |  | 1217.9023 |  |  | 1215.8372 | 1221 |  |  | 1247.8465 | 1277.7907
50 | H7050X40-S2 | http://belimo.com.ua/files/file00326.pdf | 40 | 913.2977 | 913.2977 |  | 1152.8512 | 1231.3256 |  |  | 1152.8512 | 1168.8558 | 1231.3256 |  |  |  | 1170.4047 | 1187.9581 | 1256.107 | 1280.8884 |  |  |  |  | 1294.3116 |  |  | 1292.2465 | 1297.4093 |  |  | 1324.2558 | 1354.2
65 | H7065X63-S4 | http://belimo.com.ua/files/file00326.pdf | 63 | 1236.4884 | 1236.4884 |  |  |  | 1719.7256 |  |  |  |  | 1719.7256 | [6 empty] | 1755.8651 | 1790.4558 | 1909.2 |  |  | 1983.5442 |  |  |  | 1981.4791 |  |  |  | 2042.9163
80 | H7080X100-S4 | http://belimo.com.ua/files/file00326.pdf | 100 | 1516.3116 | 1516.3116 |  |  |  | 1999.5488 |  |  |  |  | 1999.5488 | [6 empty] | 2035.6884 | 2070.2791 | 2189.0233 |  |  | 2263.3674 |  |  |  | 2261.3023 |  |  |  | 2322.7395
100 | H7100X160-S4 | http://belimo.com.ua/files/file00326.pdf | 160 | 2071.3116 | 2071.3116 |  |  |  | 2554.5488 |  |  |  |  | 2554.5488 | [6 empty] | 2590.6884 | 2625.2791 | 2744.0233 |  |  | 2818.3674 |  |  |  | 2816.3023 |  |  |  | 2877.7395
H7…Y… - трехходовой, фланец, PN40, чугун, среда регулирования: вода, этиленгликоль(50%), t = 200 C
15 | H7015Y4-S2 | http://belimo.com.ua/files/file00409.pdf | 4 | 849.2791 | 849.2791 | 1029.9767 | 1088.8326 | 1167.307 |  | 1029.9767 | 1088.8326 | 1104.8372 | 1167.307 |  | 1042.3674 | 1054.2419 | 1106.386 | 1123.9395 | 1192.0884 | 1216.8698 |  |  |  | 1176.0837 | 1230.293 |  | 1176.0837 | 1228.2279 | 1233.3907 |  | 1200.8651 | 1260.2372 | 1290.1814
20 | H7020Y6P3-S2 | http://belimo.com.ua/files/file00409.pdf | 6.3 | 929.3023 | 929.3023 | 1110 | 1168.8558 | 1247.3302 |  | 1110 | 1168.8558 | 1184.8605 | 1247.3302 |  | 1122.3907 | 1134.2651 | 1186.4093 | 1203.9628 | 1272.1116 | 1296.893 |  |  |  | 1256.107 | 1310.3163 |  | 1256.107 | 1308.2512 | 1313.414 |  | 1280.8884 | 1340.2605 | 1370.2047
25 | H7025Y10-S2 | http://belimo.com.ua/files/file00409.pdf | 10 | 1014.4884 | 1014.4884 | 1195.186 | 1254.0419 | 1332.5163 |  | 1195.186 | 1254.0419 | 1270.0465 | 1332.5163 |  | 1207.5767 | 1219.4512 | 1271.5953 | 1289.1488 | 1357.2977 | 1382.0791 |  |  |  | 1341.293 | 1395.5023 |  | 1341.293 | 1393.4372 | 1398.6 |  | 1366.0744 | 1425.4465 | 1455.3907
32 | H7032Y16-S2 | http://belimo.com.ua/files/file00409.pdf | 16 | 1232.8744 | 1232.8744 | 1413.5721 | 1472.4279 | 1550.9023 |  | 1413.5721 | 1472.4279 | 1488.4326 | 1550.9023 |  | 1425.9628 | 1437.8372 | 1489.9814 | 1507.5349 | 1575.6837 | 1600.4651 |  |  |  | 1559.6791 | 1613.8884 |  | 1559.6791 | 1611.8233 | 1616.986 |  | 1584.4605 | 1643.8326 | 1673.7767
40 | H7040Y25-S2 | http://belimo.com.ua/files/file00409.pdf | 25 | 1288.1163 | 1288.1163 |  | 1527.6698 | 1606.1442 |  |  | 1527.6698 | 1543.6744 | 1606.1442 |  |  |  | 1545.2233 | 1562.7767 | 1630.9256 | 1655.707 |  |  |  |  | 1669.1302 |  |  | 1667.0651 | 1672.2279 |  |  | 1699.0744 | 1729.0186
50 | H7050Y40-S2 | http://belimo.com.ua/files/file00409.pdf | 40 | 1477.0744 | 1477.0744 |  | 1716.6279 | 1795.1023 |  |  | 1716.6279 | 1732.6326 | 1795.1023 |  |  |  | 1734.1814 | 1751.7349 | 1819.8837 | 1844.6651 |  |  |  |  | 1858.0884 |  |  | 1856.0233 | 1861.186 |  |  | 1888.0326 | 1917.9767
65 | H7065Y63-S4 | http://belimo.com.ua/files/file00409.pdf | 63 | 2034.1395 | 2034.1395 |  |  |  | 2517.3767 |  |  |  |  | 2517.3767 | [6 empty] | 2553.5163 | 2588.107 | 2706.8512 |  |  | 2781.1953 |  |  |  | 2779.1302 |  |  |  | 2840.5674
80 | H7080Y100-S4 | http://belimo.com.ua/files/file00409.pdf | 100 | 2584.493 | 2584.493 |  |  |  | 3067.7302 |  |  |  |  | 3067.7302 | [6 empty] | 3103.8698 | 3138.4605 | 3257.2047 |  |  | 3331.5488 |  |  |  | 3329.4837 |  |  |  | 3390.9209
100 | H7100Y160-S4 | http://belimo.com.ua/files/file00409.pdf | 160 | 3050.693 | 3050.693 |  |  |  | 3533.9302 |  |  |  |  | 3533.9302 | [6 empty] | 3570.0698 | 3604.6605 | 3723.4047 |  |  | 3797.7488 |  |  |  | 3795.6837 |  |  |  | 3857.1209
7.2. Аксессуары для приводов седельных клапанов
| S2A-H | http://www.belimo.ch/pdf/e/S2A-H_datasheet_en-gb.pdf | - | 64.5349 | 64.5349 | Блок доп. контактов для сигн. положения, 2 группы 1mA...3 (0.5) A, AC 250 В, настраиваются в диап. 0...100%, для серий: LV..A, NV..A, SV..A, AVK..A, EV..A, RV..A
| ZNV-C | http://www.belimo.ch/pdf/e/ZNV-C_mounting_instruction.pdf | - | 8.9316 | 8.9316 | Запасная часть - переходник для соединения штока привода со штоком седельного клапана.
7.3. Седельные клапаны ДУ 200-250 мм
DN мм | Тип клапана |  |  | Ссылка |  | kvs м3/ч | Цена кла-пан | Тип привода
[8 empty] | 3-точки, 230 В |  |  | Аналоговое 0-10 В
[8 empty] | GV12-230-3-T |  |  | GV12-24-SR-T
Ссылка на документацию | [7 empty] | http://belimo.com.ua/files/file00329.pdf |  |  | http://belimo.com.ua/files/file00328.pdf
Усилие привода, Н | [7 empty] | 12000 |  |  | 12000
Ход штока привода, мм | [7 empty] | 65 |  |  | 65
Время хода, с | [7 empty] | 0,79 мм/c |  |  | 0,79 мм/c
Двухходовой, фланец, чугун, среда регулирования: вода, этиленгликоль(50%) t = 120 C
200 | H6200W630-S7 |  |  | http://belimo.com.ua/files/file00410.pdf | http://belimo.com.ua/files/file00410.pdf | 630 | - | 8812 |  |  | 9551
250 | H6250W1000-S7 |  |  | http://belimo.com.ua/files/file00410.pdf | http://belimo.com.ua/files/file00410.pdf | 1000 | - | 11801 |  |  | 12539
Трехходовой, фланец, чугун, среда регулирования: вода, этиленгликоль(50%) t = 120 C
200 | H7200W630-S7 |  |  | http://belimo.com.ua/files/file00327.pdf | http://belimo.com.ua/files/file00327.pdf | 630 | - | 10379 |  |  | 11117
250 | H7250W1000-S7 |  |  | http://belimo.com.ua/files/file00327.pdf | http://belimo.com.ua/files/file00327.pdf | 1000 | - | 14117 |  |  | 14856
Примечания:
1. Если на пересечении строки со стоимостью клапана и столбца со стоимостью привода указана суммарная стоимость, то данный привод подходит к клапану по посадочным размерам.
Серой заливкой выделены оптимальные сочетания привода и клапана.
В системах с большими располагаемыми перепадами давления, а также при выборе привода для максимальных для него диаметров клапанов, рекомендуется производить проверку
соответствия усилия привода располагаемому перепаду давления на клапане. Полная таблица для проверки приведена в каталоге 2015 года на стр. 55-57, где:
- ΔPs, кПа – перекрываемый приводом перепад давления, при котором клапан обеспечивает заданную величину протечки.
- ΔPmax, кПа – допустимый перепад давления на клапане.
Ссылка на данную таблицу:
http://belimo.com.ua/files/file00275.pdf
2. Информацию по приводам Белимо для седельных клапанов других производителей см. в разделе "12. Retrofit":
12. Retrofit
Пример расшифровки кода седельных клапанов:
Пример 1. H532B | [14 empty] | Пример 2. H611S
H532B – седельный клапан. | [14 empty] | H611S – седельный клапан.
R=шаровый; | [14 empty] | H611S – двухходовой.
H=седельный; | [14 empty] | H611S – ДУ15, Кvs = 0,63 м3/час.
D=баттерфляй; | [14 empty] | H611S – фланец PN16, корпус – чугун, применяется для пара до 150 °С.
H532B – указывает на конструктив (двух- или трехходовой).
4 или 6 = двухходовой;
5 или 7 = трехходовой.
H532B – указывает на диаметр и Кvs (ДУ32, Кvs = 16 м3/час).
H532B – указывает на тип трубного присоединения.
B = наружная резьба (корпус клапана – бронза, B = bronze);
N = фланец PN16 (корпус клапана – чугун);
R = фланец PN6 (корпус клапана – чугун);
S = фланец PN16 (корпус клапана – чугун, применяются для пара, S = steam).
X = фланец PN25 (корпус клапана – чугун).
Y = фланец PN40 (корпус клапана – чугун).
Пример расшифровки кода электроприводов седельных клапанов:
Пример 1. NVKC24A-SZ-TPC | [14 empty] | Пример 2. SV230A-TPC
NVKC24A-SZ-TPC – усилие 1000 Н: | [14 empty] | SV230A-TPC – усилие 1500 Н.
L… = 500 Н, N… = 1000 H, S… = 1500 H, A… = 2000 H, | [14 empty] | SV230A-TPC – V = линейный привод.
E… = 2500 H, R… = 4500 H, G… = 12000 H. | [14 empty] | SV230A-TPC – нет доп. символа «К» - привод без конденсаторного возврата.
NVKC24A-SZ-TPC – V = линейный привод, единый символ для всех приводов сед. клап. | [14 empty] | SV230A-TPC – нет доп. символа «С» - стандартное быстродействие, 150 с.
NVKC24A-SZ-TPC – доп. символ, К = наличие конденсаторного возврата. | [14 empty] | SV230A-TPC – напряжение питания 230 B AC.
NVKC24A-SZ-TPC – доп. символ, С = ускоренный привод, время хода – 35 с. | [14 empty] | SV230A-TPC – доп. символ, новое поколение приводов.
NVKC24A-SZ-TPC – напряжение питания (24 = 24 В AC/DC, 230 = 230 B AC). | [14 empty] | SV230A-TPC – без дополнительных символов = 3-point (трехточечное упр.).
NVKC24A-SZ-TPC – доп. символ, новое поколение приводов. | [14 empty] | SV230A-TPC – терминальное подключение + кабель длиной 1 м.
NVKC24A-SZ-TPC – тип управляющего сигнала:
-SZ = аналоговое управление 0,5…10 В;
-3 или без дополнительных символов = 3-point (трехточечное);
-MP = встроенный протокол MP-Bus, могут работать по схеме аналогового управления.
NVKC24A-SZ-TPC – терминальное подключение (полноценный клемник на корпусе
привода) + кабель длиной 1 м – можно выбрать наиболее удобный вариант подключения.
ВЕРНУТЬСЯ НА НАЧАЛО СТРАНИЦЫ
ВЕРНУТЬСЯ К СОДЕРЖАНИЮ

## 8. Баттерфляй
8. Прайс на поворотные заслонки "баттерфляй" с электроприводами
производства BELIMO Automation AG (Швейцария), цены приведены в ЕВРО с НДС
Действителен с 01.01.2017
Сделано в Швейцарии. Продукция сертифицирована в Украине.
* См. примечания и примеры расшифровки кодов в нижней части данной страницы.
| Руководство по подбору оборудования Белимо: | [13 empty] | Введите скидку: |  | 0%
| Программа подбора клапанов Белимо Select Pro: | [13 empty] | Дополнительная пошлина: |  | 0%
Инструкция пользователя для программы Select Pro на русском языке:
Прогр. создания 3D-моделей (совмест. с AutoCad и Компас) VDI Selector:
Инструкция пользователя для программы VDI Selector на русском языке:
Ссылка на русскоязычный каталог клапанов и заслонок Белимо:
8.1. Новинка 2017. Новая серия заслонок D6…W (DN 200…300) и новый привод PR... ( 160 Нм)
DN (мм) | Тип | Ссылка | kvs (м3/ч) | Цена задвижки | Цена задвижки | Электропривод |  |  |  | Описание новой серии:
[6 empty] | Без пружины |  |  |  | Специально разработанная конструкция и уплотнения нового
[6 empty] | Откр./закр. или 3-point |  |  |  | поколения заслонок баттерфляй D6…W (DN 200…300) позволяют
[6 empty] | Питание 24…230 В |  |  |  | использовать электропривод c усилием всего 160 Нм.
[6 empty] | PRCA-S2-T |  |  |  | Для этой цели используется новый электропривод PR…
Ссылка на документацию | [5 empty] | PRCA-S2-T |  |  |  | Крепежный фланец привода PR... - F07.
Встроенные доп. контакты, шт | [5 empty] | 2
Степень защиты | [5 empty] | IP66 + IP67 |  |  |  | Примечания: при подборе привода PR… для заслонок
Усилие привода, Нм | [5 empty] | 160 |  |  |  | баттерфляй других производителей, следует проверять,
Время поворота, с | [5 empty] | 35 (настр. 30…120) |  |  |  | соответствует ли усилие привода необходимому усилию для
Цена привод | [5 empty] | 893.1628 |  |  |  | поворота заслонки.
Цена привод | [5 empty] | 893.1628
Цена переходник (ZPR-02) | [5 empty] | 25
Цена привод+переходник | [5 empty] | 918.1628
D6…W - фланец PN6/PN10/PN16, чугун GGG40 с эпоксидным покрытием, диск - нержавеющая сталь,
среда регулирования - вода, гликоль (до 50%), Т = -20...+120 С, герметичны
200 | D6200W | http://www.belimo.ch/CH/EN/Product/Water/ValveDetail.cfm?MatNr=D6200W&CatNr=11070101&VCat=W2 | 2900 | 413.0233 | 413.0233 | 1331.186
250 | D6250W | http://www.belimo.ch/CH/EN/Product/Water/ValveDetail.cfm?MatNr=D6250W&CatNr=11070101&VCat=W2 | 4400 | 671.1628 | 671.1628 | 1589.3256
300 | D6300W | http://www.belimo.ch/CH/EN/Product/Water/ValveDetail.cfm?MatNr=D6300W&CatNr=11070101&VCat=W2 | 7300 | 929.3023 | 929.3023 | 1847.4651
8.2. Заслонки с приводами без возвратной пружины, со стандартным быстродействием, IP54
DN (мм) | Тип | Ссылка | kvs (м3/ч) | Цена задвижки | Цена задвижки | Электроприводы
Электроприводы без встроенной возвратной пружины / без конденсаторного возврата
Однопроводное (откр./закр.) или двухпроводное управление
[6 empty] | питание 230 В AC | [5 empty] | питание 24 В AC/DC
[6 empty] | SM230A-TP + адаптер 14 SM | SM230AX-TP SMA-T60 2TP 002 + адаптер 14 SM | SM230A-S-TP + адаптер 14 SM | SMD230A + адаптер 14 SM | GM230A + адаптер 14 GM (для DN125-17 GM) | DR230A-7 (только однопров.!) | SM24A-TP + адаптер 14 SM | SM24A-S-TP + адаптер 14 SM | SMD24A + адаптер 14 SM | GM24А + адаптер 14 GM (для DN125-17 GM) | DR24A-7 (только однопров.!) | DRC24A-7 (только однопров.!)
Ссылка на документацию | [5 empty] | http://belimo.com.ua/files/file00164.pdf | http://belimo.com.ua/files/file00164.pdf | http://belimo.com.ua/files/file00164.pdf | http://belimo.com.ua/files/file00164.pdf | http://belimo.com.ua/files/file00165.pdf | http://www.belimo.ch/pdf/e/DR230A-7_datasheet_en-gb.pdf | http://belimo.com.ua/files/file00164.pdf | http://belimo.com.ua/files/file00164.pdf | http://belimo.com.ua/files/file00164.pdf | http://belimo.com.ua/files/file00165.pdf | http://www.belimo.ch/pdf/e/DR24A-7_datasheet_en-gb.pdf | http:/
Встроенные доп. контакты, шт | [5 empty] | 0 | 0 | 1 | 0 | 0 | 0 | 0 | 1 | 0 | 0 | 0 | 0
Степень защиты | [5 empty] | IP 54
Усилие привода, Нм | [5 empty] | 20 | 20 | 20 | 16 | 40 | 90* | 20 | 20 | 16 | 40 | 90* | 90*
Время поворота, с | [5 empty] | 150 | 90 | 150 | 20 | 150 | 150 | 150 | 150 | 20 | 150 | 150 | 35
Цена привод | [5 empty] | 127.8837 | 136.5907 | 159.4465 | 201.893 | 224.2047 | 472 | 124.6186 | 155.6372 | 172.507 | 220.3953 | 472 | 523.507
Цена привод | [5 empty] | 127.8837 | 136.5907 | 159.4465 | 201.893 | 224.2047 | 472 | 124.6186 | 155.6372 | 172.507 | 220.3953 | 472 | 523.507
Цена переходник | [5 empty] | 30 | 30 | 30 | 30 | 30 |  | 30 | 30 | 30 | 30
Цена привод+переходник | [5 empty] | 157.8837 | 166.5907 | 189.4465 | 231.893 | 254.2047 | 472 | 154.6186 | 185.6372 | 202.507 | 250.3953 | 472 | 523.507
D6…N - фланец PN6/PN10/PN16 (DN25…DN200), PN10/PN16 (DN250…DN350), PN16 (DN400…DN700), чугун GGG40
с эпоксидным покрытием, диск - нержавеющая сталь, среда регулирования - вода, гликоль (до 50%), Т = -20...+120 С, герметичны
25 | D6 25N | http://belimo.com.ua/files/file00323.pdf | 45 | 66.6 | 66.6 | 224.4837 | 233.1907 | 256.0465 | 298.493 |  |  | 221.2186 | 252.2372 | 269.107
32 | D6 32N | http://belimo.com.ua/files/file00323.pdf | 55 | 72.2791 | 72.2791 | 230.1628 | 238.8698 | 261.7256 | 304.1721 |  |  | 226.8977 | 257.9163 | 274.786
40 | D6 40N | http://belimo.com.ua/files/file00323.pdf | 70 | 79.507 | 79.507 | 237.3907 | 246.0977 | 268.9535 | 311.4 |  |  | 234.1256 | 265.1442 | 282.014
50 | D6 50N | http://belimo.com.ua/files/file00323.pdf | 90 | 85.186 | 85.186 | 243.0698 | 251.7767 | 274.6326 | 317.0791 |  |  | 239.8047 | 270.8233 | 287.693
65 | D6 65N | http://belimo.com.ua/files/file00323.pdf | 180 | 98.6093 | 98.6093 | 256.493 | 265.2 | 288.0558 | 330.5023 |  |  | 253.2279 | 284.2465 | 301.1163
80 | D6 80N | http://belimo.com.ua/files/file00323.pdf | 300 | 129.586 | 129.586 | 287.4698 | 296.1767 | 319.0326 | 361.4791 | 383.7907 |  | 284.2047 | 315.2233 | 332.093 | 379.9814
100 | D6 100N | http://belimo.com.ua/files/file00323.pdf | 580 | 167.2744 | 167.2744 |  |  |  |  | 421.4791 |  |  |  |  | 417.6698
125 | D6 125N | http://belimo.com.ua/files/file00323.pdf | 820 | 189.9907 | 189.9907 |  |  |  |  | 444.1953 | 661.9907 |  |  |  | 440.386 | 661.9907 | 713.4977
150 | D6 150N | http://belimo.com.ua/files/file00323.pdf | 1600 | 208.0605 | 208.0605 | [5 empty] | 680.0605 |  |  |  |  | 680.0605 | 731.5674
Примечание: на приводы в таблице выше могут быть установлены навесные блоки дополнительных контактов для сигнализации положения
S1A (1 группа) или S2A (2 группы).
* - максимальное усилие приводов серии DR… - 90 Нм (не постоянное!).
Другие типы электроприводов:
1 | SR24A-5 | http://www.belimo.ch/pdf/e/SR24A-5_datasheet_en-gb.pdf | - | 176.0512 | 176.0512 | 20 Нм, питание - 24 В AC/DC, упр. - откр/закр или 3-point, без пружины, без доп. конт., 90 с, F05
2 | SR230A-5 | http://www.belimo.ch/pdf/e/SR230A-5_datasheet_en-gb.pdf | - | 176.0512 | 176.0512 | 20 Нм, питание - 230 В AC, упр. - откр/закр или 3-point, без пружины, без доп. конт., 90 с, F05
3 | SR24A-SR-5 | http://www.belimo.ch/pdf/e/SR24A-SR-5_datasheet_en-gb.pdf | - | 236.9721 | 236.9721 | 20 Нм, питание - 24 В AC/DC, упр. - 0…10 В, без пружины, без доп. конт., 90 с, F05
4 | SRC24A-SR-5 | http://www.belimo.ch/pdf/e/SRC24A-SR-5_datasheet_en-gb.pdf | - | 261.2372 | 261.2372 | 20 Нм, питание - 24 В AC/DC, упр. - 0…10 В, без пружины, без доп. конт., 35 с, F05
5 | SR230A-SR-5 | http://www.belimo.ch/pdf/e/SR230A-SR-5_datasheet_en-gb.pdf | - | 236.9721 | 236.9721 | 20 Нм, питание - 230 В AC, упр. - 0…10 В, без пружины, без доп. конт., 90 с, F05
6 | SRFA-5 | http://www.belimo.ch/pdf/e/SRFA-5_datasheet_en-gb.pdf | - | 310.8 | 310.8 | 20 Нм, питание - 24...230 В, упр. - откр/закр, без доп. конт., двигатель до 75 с, пружина до 20 с, F05, NC
7 | SRFA-S2-5 | http://www.belimo.ch/pdf/e/SRFA-S2-5_datasheet_en-gb.pdf | - | 346.9395 | 346.9395 | 20 Нм, питание - 24...230 В, упр. - откр/закр, два доп. конт., двигатель до 75 с, пружина до 20 с, F05, NC
8 | SRFA-5-O | http://www.belimo.ch/pdf/e/SRFA-5-O_datasheet_en-gb.pdf | - | 310.8 | 310.8 | 20 Нм, питание - 24...230 В, упр. - откр/закр, без доп. конт., двигатель до 75 с, пружина до 20 с, F05, NO
9 | SRFA-S2-5-O | http://www.belimo.ch/pdf/e/SRFA-S2-5-O_datasheet_en-gb.pdf | - | 346.9395 | 346.9395 | 20 Нм, питание - 24...230 В, упр. - откр/закр, два доп. конт., двигатель до 75 с, пружина до 20 с, F05, NO
10 | GR24A-5 | http://www.belimo.ch/pdf/e/GR24A-5_datasheet_en-gb.pdf | - | 257.107 | 257.107 | 40 Нм, питание - 24 В AC/DC, упр. - откр/закр или 3-point, без пружины, без доп. конт., 150 с, F05
11 | GRC24A-5 | http://www.belimo.ch/pdf/e/GRC24A-5_datasheet_en-gb.pdf | - | 283.4372 | 283.4372 | 40 Нм, питание - 24 В AC/DC, упр. - откр/закр или 3-point, без пружины, без доп. конт., 35 с, F05
12 | GR24A-7 | http://www.belimo.ch/pdf/e/GR24A-7_datasheet_en-gb.pdf | - | 263.3023 | 263.3023 | 40 Нм, питание - 24 В AC/DC, упр. - откр/закр или 3-point, без пружины, без доп. конт., 150 с, F07
13 | GR230A-5 | http://www.belimo.ch/pdf/e/GR230A-5_datasheet_en-gb.pdf | - | 257.107 | 257.107 | 40 Нм, питание - 230 В AC, упр. - откр/закр или 3-point, без пружины, без доп. конт., 150 с, F05
14 | GR230A-7 | http://www.belimo.ch/pdf/e/GR230A-7_datasheet_en-gb.pdf | - | 263.3023 | 263.3023 | 40 Нм, питание - 230 В AC, упр. - откр/закр или 3-point, без пружины, без доп. конт., 150 с, F07
15 | GR24A-SR-5 | http://www.belimo.ch/pdf/e/GR24A-SR-5_datasheet_en-gb.pdf | - | 323.1907 | 323.1907 | 40 Нм, питание - 24 В AC/DC, упр. - 0…10 В, без пружины, без доп. конт., 150 с, F05
16 | GR24A-SR-7 | http://www.belimo.ch/pdf/e/GR24A-SR-7_datasheet_en-gb.pdf | - | 328.8698 | 328.8698 | 40 Нм, питание - 24 В AC/DC, упр. - 0…10 В, без пружины, без доп. конт., 150 с, F07
17 | GRK24A-5 | http://www.belimo.ch/CH/EN/Product/Water/ProductDetail.cfm?MatNr=GRK24A-5&CatNr=11060112&VCat=W2 | - | 460.0047 | 460.0047 | 40 Нм, питание - 24 В AC/DC, упр. - откр/закр, без доп. конт., двигатель - 150 с, конденсатор - 35 с, F05
18 | GRK24A-SR-5 | http://www.belimo.ch/pdf/e/GRK24A-SR-5_datasheet_en-gb.pdf | - | 538.9953 | 538.9953 | 40 Нм, питание - 24 В AC/DC, упр. - 0…10 В, без доп. конт., двигатель - 150 с, конденсатор - 35 с, F05
19 | DR24A-5 | http://www.belimo.ch/pdf/e/DR24A-5_datasheet_en-gb.pdf | - | 466.2 | 466.2 | 90* Нм, питание - 24 В AC/DC, упр. - откр/закр, без пружины, без доп. конт., 150 с, F05
20 | DRC24A-5 | http://www.belimo.ch/pdf/e/DRC24A-5_datasheet_en-gb.pdf | - | 517.3116 | 517.3116 | 90* Нм, питание - 24 В AC/DC, упр. - откр/закр, без пружины, без доп. конт., 35 с, F05
21 | DR24A-7 | http://www.belimo.ch/pdf/e/DR24A-7_datasheet_en-gb.pdf | - | 472.3953 | 472.3953 | 90* Нм, питание - 24 В AC/DC, упр. - откр/закр, без пружины, без доп. конт., 150 с, F07
22 | DRC24A-7 | http://www.belimo.ch/pdf/e/DRC24A-7_datasheet_en-gb.pdf | - | 523.507 | 523.507 | 90* Нм, питание - 24 В AC/DC, упр. - откр/закр, без пружины, без доп. конт., 35 с, F07
23 | DR230A-5 | http://www.belimo.ch/pdf/e/DR230A-5_datasheet_en-gb.pdf | - | 466.2 | 466.2 | 90* Нм, питание - 230 В AC, упр. - откр/закр, без пружины, без доп. конт., 150 с, F05
24 | DR230A-7 | http://www.belimo.ch/pdf/e/DR230A-7_datasheet_en-gb.pdf | - | 472.3953 | 472.3953 | 90* Нм, питание - 230 В AC, упр. - откр/закр, без пружины, без доп. конт., 150 с, F07
25 | DR24A-SR-5 | http://www.belimo.ch/pdf/e/DR24A-SR-5_datasheet_en-gb.pdf | - | 583.9116 | 583.9116 | 90* Нм, питание - 24 В AC/DC, упр. - 0…10 В, без пружины, без доп. конт., 150 с, F05
26 | DR24A-SR-7 | http://www.belimo.ch/pdf/e/DR24A-SR-7_datasheet_en-gb.pdf | - | 590.107 | 590.107 | 90* Нм, питание - 24 В AC/DC, упр. - 0…10 В, без пружины, без доп. конт., 150 с, F07
27 | DRC24G-5 | http://www.belimo.ch/pdf/e/DRC24G-5_datasheet_en-gb.pdf | - | 653.6093 | 653.6093 | IP66, 90* Нм, питание - 24 В AC/DC, упр. - откр/закр, без пружины, без доп. конт., 35 с, F05
28 | DRC24G-7 | http://www.belimo.ch/pdf/e/DRC24G-7_datasheet_en-gb.pdf | - | 662.9023 | 662.9023 | IP66, 90* Нм, питание - 24 В AC/DC, упр. - откр/закр, без пружины, без доп. конт., 35 с, F07
8.3. Заслонки с приводами с возвратной пружиной, со стандартным быстродействием, IP54
DN (мм) | Тип | Ссылка | kvs (м3/ч) | Цена задвижки | Цена задвижки | Электроприводы
Электроприводы со встроенной возвратной пружиной
Однопроводное (откр./закр.) управление
[6 empty] | питание 230 В AC |  |  |  | питание 24 В AC/DC
[6 empty] | SF230A + адаптер 14 SF | SF230A-S2 + адаптер 14 SF | EF230A + адаптер 14 EF | EF230A-S2 + адаптер 14 EF | SF24A + адаптер 14 SF | SF24A-S2 + адаптер 14 SF | EF24A + адаптер 14 EF | EF24A-S2 + адаптер 14 EF | GK24A-1 + адаптер 14 GK | DRK24A-5 (только однопров.!) | DRK24A-7 (только однопров.!)
Ссылка на документацию | [5 empty] | http://belimo.com.ua/files/file00377.pdf | http://belimo.com.ua/files/file00377.pdf | http://belimo.com.ua/files/file00378.pdf | http://belimo.com.ua/files/file00378.pdf | http://belimo.com.ua/files/file00377.pdf | http://belimo.com.ua/files/file00377.pdf | http://belimo.com.ua/files/file00378.pdf | http://belimo.com.ua/files/file00378.pdf | http://www.belimo.ch/pdf/e/GK24A-1_1_1_en.pdf | http://www.belimo.ch/pdf/e/DRK24A-5_datasheet_en-gb.pdf | http://
Встроенные доп. контакты, шт | [5 empty] | 0 | 2 | 0 | 2 | 0 | 2 | 0 | 2 | 0 | 0 | 0
Степень защиты | [5 empty] | IP 54
Усилие привода, Нм | [5 empty] | 20 | 20 | 30 | 30 | 20 | 20 | 30 | 30 | 40 | 90* | 90*
Время поворота, с | [5 empty] | 75 / 20 | 75 / 20 | 75 / 20 | 75 / 20 | 75 / 20 | 75 / 20 | 75 / 20 | 75 / 20 | 150 / 35 | 150 / 35 | 150 / 35
Цена привод | [5 empty] | 249.2372 | 272.6372 | 493.0326 | 524.0512 | 216.586 | 239.986 | 429.3628 | 459.8372 | 432.6279 | 833.7907 | 839.986
Цена привод | [5 empty] | 249.2372 | 272.6372 | 493.0326 | 524.0512 | 216.586 | 239.986 | 429.3628 | 459.8372 | 432.6279 | 833.7907 | 839.986
Цена переходник | [5 empty] | 30 | 30 | 30 | 30 | 30 | 30 | 30 | 30 | 30 | 10
Цена привод+переходник | [5 empty] | 279.2372 | 302.6372 | 523.0326 | 554.0512 | 246.586 | 269.986 | 459.3628 | 489.8372 | 462.6279 | 843.7907 | 839.986
25 | D6 25N | http://belimo.com.ua/files/file00323.pdf | 45 | 66.6 | 66.6 | 345.8372 | 369.2372 |  |  | 313.186 | 336.586
32 | D6 32N | http://belimo.com.ua/files/file00323.pdf | 55 | 72.2791 | 72.2791 | 351.5163 | 374.9163 |  |  | 318.8651 | 342.2651
40 | D6 40N | http://belimo.com.ua/files/file00323.pdf | 70 | 79.507 | 79.507 | 358.7442 | 382.1442 |  |  | 326.093 | 349.493
50 | D6 50N | http://belimo.com.ua/files/file00323.pdf | 90 | 85.186 | 85.186 | 364.4233 | 387.8233 |  |  | 331.7721 | 355.1721
65 | D6 65N | http://belimo.com.ua/files/file00323.pdf | 180 | 98.6093 | 98.6093 | 377.8465 | 401.2465 |  |  | 345.1953 | 368.5953
80 | D6 80N | http://belimo.com.ua/files/file00323.pdf | 300 | 129.586 | 129.586 | 408.8233 | 432.2233 |  |  | 376.1721 | 399.5721
100 | D6 100N | http://belimo.com.ua/files/file00323.pdf | 580 | 167.2744 | 167.2744 |  |  | 690.307 | 721.3256 |  |  | 626.6372 | 657.1116 | 629.9023
125 | D6 125N | http://belimo.com.ua/files/file00323.pdf | 820 | 189.9907 | 189.9907 | [8 empty] | 652.6186 | 1033.7814 | 1029.9767
150 | D6 150N | http://belimo.com.ua/files/file00323.pdf | 1600 | 208.0605 | 208.0605 | [9 empty] | 1051.8512 | 1048.0465
8.4. Заслонки с ускоренными электроприводами серии SY…, IP67
DN (мм) | Тип | Ссылка | kvs (м3/ч) | Цена задвижки | Цена задвижки | Электроприводы
Электроприводы без встроенной возвратной пружины
Режим работы - открыто / закрыто
питание 230 В AC
[6 empty] | SY1-230-3-T | SY2-230-3-T | SY3-230-3-T | SY4-230-3-T | SY5-230-3-T | SY6-230-3-T | SY7-230A-3-T | SY8-230A-3-T | SY9-230A-3-T | SY10-230A-3-T | SY11-230A-3-T | SY12-230A-3-T
Ссылка на документацию | [5 empty] | http://belimo.com.ua/files/file00325.pdf | http://belimo.com.ua/files/file00325.pdf | http://belimo.com.ua/files/file00325.pdf | http://belimo.com.ua/files/file00325.pdf | http://belimo.com.ua/files/file00325.pdf | http://belimo.com.ua/files/file00325.pdf | http://belimo.com.ua/files/file00325.pdf | http://belimo.com.ua/files/file00325.pdf | http://belimo.com.ua/files/file00325.pdf | http://belimo.com.ua/files/file00325.pdf | http://belimo.com.ua/files/file00325.pdf | http:
Встроенные доп. контакты, шт | [5 empty] | 2 | 2 | 2 | 2 | 2 | 2 | 2 | 2 | 2 | 2 | 2 | 2
Степень защиты | [5 empty] | IP 67
Усилие привода, Нм | [5 empty] | 35 | 90 | 150 | 400 | 500 | 650 | 1000 | 1500 | 2000 | 2500 | 3000 | 3500
Время поворота, с | [5 empty] | 13 | 17 | 26 | 18 | 25 | 31 | 55 | 55 | 70 | 70 | 70 | 70
Цена привод | [5 empty] | 460.3884 | 1096.4442 | 1235.5814 | 1602.5302 | 1796.6512 | 2289.1814 | 2668.6465 | 3242.2326 | 3760.5767 | 4251.0419 | 5014.1023 | 5940.8233
Цена привод | [5 empty] | 460.3884 | 1096.4442 | 1235.5814 | 1602.5302 | 1796.6512 | 2289.1814 | 2668.6465 | 3242.2326 | 3760.5767 | 4251.0419 | 5014.1023 | 5940.8233
Цена переходник | [10 empty] | 80 | 80 | 80 | 80 | 80 | 80 | 80
Цена привод+переходник | [5 empty] | 460.3884 | 1096.4442 | 1235.5814 | 1602.5302 | 1796.6512 | 2369.1814 | 2748.6465 | 3322.2326 | 3840.5767 | 4331.0419 | 5094.1023 | 6020.8233
25 | D6 25N | http://belimo.com.ua/files/file00323.pdf | 45 | 66.6 | 66.6 | 526.9884
32 | D6 32N | http://belimo.com.ua/files/file00323.pdf | 55 | 72.2791 | 72.2791 | 532.6674
40 | D6 40N | http://belimo.com.ua/files/file00323.pdf | 70 | 79.507 | 79.507 | 539.8953
50 | D6 50N | http://belimo.com.ua/files/file00323.pdf | 90 | 85.186 | 85.186 | 545.5744
65 | D6 65N | http://belimo.com.ua/files/file00323.pdf | 180 | 98.6093 | 98.6093 | 558.9977
80 | D6 80N | http://belimo.com.ua/files/file00323.pdf | 300 | 129.586 | 129.586 | 589.9744
100 | D6 100N | http://belimo.com.ua/files/file00323.pdf | 580 | 167.2744 | 167.2744 | 627.6628
125 | D6 125N | http://belimo.com.ua/files/file00323.pdf | 820 | 189.9907 | 189.9907 |  | 1286.4349 | 1425.5721
150 | D6 150N | http://belimo.com.ua/files/file00323.pdf | 1600 | 208.0605 | 208.0605 |  | 1304.5047 | 1443.6419
200 | D6 200N | http://belimo.com.ua/files/file00323.pdf | 2900 | 326.2884 | 326.2884 |  |  | 1561.8698
250 | D6 250N | http://belimo.com.ua/files/file00323.pdf | 4400 | 484.786 | 484.786 |  |  |  | 2087.3163
300 | D6 300N | http://belimo.com.ua/files/file00323.pdf | 7300 | 702.6558 | 702.6558 |  |  |  | 2305.186 | 2499.307
350 | D6 350N | http://belimo.com.ua/files/file00323.pdf | 10900 | 940.1442 | 940.1442 |  |  |  |  | 2736.7953
400 | D6 400N | http://belimo.com.ua/files/file00323.pdf | 14200 | 1511.1488 | 1511.1488 | [5 empty] | 3880.3302 | 4259.7953
450 | D6 450N | http://belimo.com.ua/files/file00323.pdf | 18800 | 2475.5581 | 2475.5581 | [6 empty] | 5224.2047 | 5797.7907
500 | D6 500N | http://belimo.com.ua/files/file00323.pdf | 24100 | 3757.4791 | 3757.4791 | [7 empty] | 7079.7116 | 7598.0558
600 | D6 600N | http://belimo.com.ua/files/file00323.pdf | 37300 | 6229.4233 | 6229.4233 | [9 empty] | 10560.4651 | 11323.5256 | 12250.2465
700 | D6 700N | http://belimo.com.ua/files/file00323.pdf | 42800 | 10105.1302 | 10105.1302 | [11 empty] | 16125.9535
Другие типы электроприводов серии SY…:
Напряжение питания - 24 В AC/DC, управление - открыто/закрыто
- | SY1-24-3-T | http://belimo.com.ua/files/file00323.pdf | - | 460.3884 | 460.3884 | Усилие 35 Нм, время поворота - 15 с, 2 доп. контакта
- | SY2-24-3-T | http://belimo.com.ua/files/file00323.pdf | - | 1096.4442 | 1096.4442 | Усилие 90 Нм, время поворота - 15 с, 2 доп. контакта
- | SY3-24-3-T | http://belimo.com.ua/files/file00323.pdf | - | 1235.5814 | 1235.5814 | Усилие 150 Нм, время поворота - 22 с, 2 доп. контакта
- | SY4-24-3-T | http://belimo.com.ua/files/file00323.pdf | - | 1602.5302 | 1602.5302 | Усилие 400 Нм, время поворота - 16 с, 2 доп. контакта
- | SY5-24-3-T | http://belimo.com.ua/files/file00323.pdf | - | 1796.6512 | 1796.6512 | Усилие 500 Нм, время поворота - 22 с, 2 доп. контакта
Напряжение питания - 24 В AC/DC, аналоговое управление 0…10 В
- | SY2-24-SR-T | - | - | 1975.8558 | 1975.8558 | Усилие 90 Нм, время поворота - 15 с, 2 доп. контакта
- | SY3-24-SR-T | - | - | 2114.4558 | 2114.4558 | Усилие 150 Нм, время поворота - 22 с, 2 доп. контакта
- | SY4-24-SR-T | - | - | 2447.1628 | 2447.1628 | Усилие 400 Нм, время поворота - 16 с, 2 доп. контакта
- | SY5-24-SR-T | - | - | 2641.2837 | 2641.2837 | Усилие 500 Нм, время поворота - 22 с, 2 доп. контакта
Напряжение питания - 230 В AC, аналоговое управление 0…10 В
- | SY2-230-SR-T | http://www.belimo.ch/pdf/e/SY..-230-SR-T_1_0_en.pdf | - | 2032.8 | 2032.8 | Усилие 90 Нм, время поворота - 17 с, 2 доп. контакта
- | SY3-230-SR-T | http://www.belimo.ch/pdf/e/SY..-230-SR-T_1_0_en.pdf | - | 2171.4 | 2171.4 | Усилие 150 Нм, время поворота - 26 с, 2 доп. контакта
- | SY4-230-SR-T | http://www.belimo.ch/pdf/e/SY..-230-SR-T_1_0_en.pdf | - | 2501.8884 | 2501.8884 | Усилие 400 Нм, время поворота - 18 с, 2 доп. контакта
- | SY5-230-SR-T | http://www.belimo.ch/pdf/e/SY..-230-SR-T_1_0_en.pdf | - | 2701.1721 | 2701.1721 | Усилие 500 Нм, время поворота - 25 с, 2 доп. контакта
- | SY6-230-MF-T | http://www.belimo.ch/pdf/e/SY..-230-MF-T_1_0_en.pdf | - | 3297.4744 | 3297.4744 | Усилие 650 Нм, время поворота - 31 с, 2 доп. контакта
- | SY7-230A-MF-T | http://www.belimo.ch/pdf/e/SY..-230-MF-T_1_0_en.pdf | - | 3760.5767 | 3760.5767 | Усилие 1000 Нм, время поворота - 55 с, 2 доп. контакта
- | SY8-230A-MF-T | http://www.belimo.ch/pdf/e/SY..-230-MF-T_1_0_en.pdf | - | 4387.3395 | 4387.3395 | Усилие 1500 Нм, время поворота - 55 с, 2 доп. контакта
- | SY9-230A-MF-T | http://www.belimo.ch/pdf/e/SY..-230-MF-T_1_0_en.pdf | - | 5014.1023 | 5014.1023 | Усилие 2000 Нм, время поворота - 70 с, 2 доп. контакта
- | SY10-230A-MF-T | http://www.belimo.ch/pdf/e/SY..-230-MF-T_1_0_en.pdf | - | 5777.1628 | 5777.1628 | Усилие 2500 Нм, время поворота - 70 с, 2 доп. контакта
- | SY11-230A-MF-T | http://www.belimo.ch/pdf/e/SY..-230-MF-T_1_0_en.pdf | - | 6594.9488 | 6594.9488 | Усилие 3000 Нм, время поворота - 70 с, 2 доп. контакта
- | SY12-230A-MF-T | http://www.belimo.ch/pdf/e/SY..-230-MF-T_1_0_en.pdf | - | 7684.814 | 7684.814 | Усилие 3500 Нм, время поворота - 70 с, 2 доп. контакта
8.5. Поворотные ручки и редукторы для ручного управления заслонками "баттерфляй":
- | ZD6N-H100 | http://www.belimo.ch/CH/EN/Product/Accessories/AccessoryDetail.cfm?MatNr=ZD6N-H100&CatNr=9901& | - | 17.5535 | 17.5535 | Поворотная ручка для DN 25…100
- | ZD6N-S100 | http://www.belimo.ch/CH/EN/Product/Accessories/AccessoryDetail.cfm?MatNr=ZD6N-S100&CatNr=9901& | - | 57.307 | 57.307 | Редуктор для DN 25…100. | Редуктор для DN 25…100. | Редуктор для DN 25…100. | Редуктор для DN 25…100. | Редуктор для DN 25…100. | Редуктор для DN 25…100. |  | Редуктор для DN 25…100. | Редуктор для DN 25…100. | Редуктор для DN 25…100. | Редуктор для DN 25…100. | Редуктор для DN 25…100.
- | ZD6N-H150 | http://www.belimo.ch/CH/EN/Product/Accessories/AccessoryDetail.cfm?MatNr=ZD6N-H150&CatNr=9901& | - | 28.3953 | 28.3953 | Поворотная ручка для DN 125…150 | Поворотная ручка для DN 125…150 | Поворотная ручка для DN 125…150 | Поворотная ручка для DN 125…150 | Поворотная ручка для DN 125…150 | Поворотная ручка для DN 125…150 |  | Поворотная ручка для DN 125…150 | Поворотная ручка для DN 125…150 | Поворотная ручка для DN 125…150 | Поворотная ручка для DN 125…150 | Поворотная ручка для DN 125…150
- | ZD6N-S150 | http://www.belimo.ch/CH/EN/Product/Accessories/AccessoryDetail.cfm?MatNr=ZD6N-S150&CatNr=9901& | - | 68.1488 | 68.1488 | Редуктор для DN 125…150 | Редуктор для DN 125…150 | Редуктор для DN 125…150 | Редуктор для DN 125…150 | Редуктор для DN 125…150 | Редуктор для DN 125…150 |  | Редуктор для DN 125…150 | Редуктор для DN 125…150 | Редуктор для DN 125…150 | Редуктор для DN 125…150 | Редуктор для DN 125…150
- | ZD6N-S200 | http://www.belimo.ch/CH/EN/Product/Accessories/AccessoryDetail.cfm?MatNr=ZD6N-S200&CatNr=9901& | - | 77.9581 | 77.9581 | Редуктор для DN 200. | Редуктор для DN 200. | Редуктор для DN 200. | Редуктор для DN 200. | Редуктор для DN 200. | Редуктор для DN 200. |  | Редуктор для DN 200. | Редуктор для DN 200. | Редуктор для DN 200. | Редуктор для DN 200. | Редуктор для DN 200.
- | ZD6N-S250 | http://www.belimo.ch/CH/EN/Product/Accessories/AccessoryDetail.cfm?MatNr=ZD6N-S250&CatNr=9901& | - | 82.0884 | 82.0884 | Редуктор для DN 250. | Редуктор для DN 250. | Редуктор для DN 250. | Редуктор для DN 250. | Редуктор для DN 250. | Редуктор для DN 250. |  | Редуктор для DN 250. | Редуктор для DN 250. | Редуктор для DN 250. | Редуктор для DN 250. | Редуктор для DN 250.
- | ZD6N-S350 | http://www.belimo.ch/CH/EN/Product/Accessories/AccessoryDetail.cfm?MatNr=ZD6N-S350&CatNr=9901& | - | 147.1395 | 147.1395 | Редуктор для DN 300…350 | Редуктор для DN 300…350 | Редуктор для DN 300…350 | Редуктор для DN 300…350 | Редуктор для DN 300…350 | Редуктор для DN 300…350 |  | Редуктор для DN 300…350 | Редуктор для DN 300…350 | Редуктор для DN 300…350 | Редуктор для DN 300…350 | Редуктор для DN 300…350
- | ZD6N-S400 | - | - | 299.9581 | 299.9581 | Редуктор для DN 400 | Редуктор для DN 400 | Редуктор для DN 400 | Редуктор для DN 400 | Редуктор для DN 400 | Редуктор для DN 400 |  | Редуктор для DN 400 | Редуктор для DN 400 | Редуктор для DN 400 | Редуктор для DN 400 | Редуктор для DN 400
- | ZD6N-S450 | - | - | 392.3721 | 392.3721 | Редуктор для DN 450 | Редуктор для DN 450 | Редуктор для DN 450 | Редуктор для DN 450 | Редуктор для DN 450 | Редуктор для DN 450 |  | Редуктор для DN 450 | Редуктор для DN 450 | Редуктор для DN 450 | Редуктор для DN 450 | Редуктор для DN 450
- | ZD6N-S500 | - | - | 501.307 | 501.307 | Редуктор для DN 500 | Редуктор для DN 500 | Редуктор для DN 500 | Редуктор для DN 500 | Редуктор для DN 500 | Редуктор для DN 500 |  | Редуктор для DN 500 | Редуктор для DN 500 | Редуктор для DN 500 | Редуктор для DN 500 | Редуктор для DN 500
- | ZD6N-S600 | - | - | 719.1767 | 719.1767 | Редуктор для DN 600 | Редуктор для DN 600 | Редуктор для DN 600 | Редуктор для DN 600 | Редуктор для DN 600 | Редуктор для DN 600 |  | Редуктор для DN 600 | Редуктор для DN 600 | Редуктор для DN 600 | Редуктор для DN 600 | Редуктор для DN 600
- | ZD6N-S700 | - | - | 1008.293 | 1008.293 | Редуктор для DN 700 | Редуктор для DN 700 | Редуктор для DN 700 | Редуктор для DN 700 | Редуктор для DN 700 | Редуктор для DN 700 |  | Редуктор для DN 700 | Редуктор для DN 700 | Редуктор для DN 700 | Редуктор для DN 700 | Редуктор для DN 700
Примечания:
1. Если на пересечении строки со стоимостью заслонки и столбца со стоимостью привода указана суммарная стоимость, то данный привод подходит
к заслонке по посадочным размерам.
Также обратите внимание на соответствие перепада давления, который необходимо перекрыть. Таблица перекрываемых перепадов находится по
ссылке (см. стр. 12):
http://belimo.com.ua/files/file00430.pdf
2. Приводы Белимо могут быть установлены на заслонки "баттерфляй" других производителей. Для корректного подбора привода и переходника
необходимо сообщить следующие технические характеристики:
- геометрия штока заслонки (Квадратный ли шток? Длина стороны квадрата?);
- типоразмер посадочного фланца (в месте крепления привода к заслонке) - F05, F07, F10 и т.д.;
- паспортное значение усилия в Нм, необходимое для поворота заслонки - для корректного подбора привода по усилию;
3. По запросу доступны для заказа приводы с повышенной степенью защиты от пыли и влаги IP66/IP67, а также с возможностью применения для
некоторых агрессивных сред – серия Robust Line (стр. 19 каталога 2015), а также серия NEMA4 (по запросу) - см. вкладку "14. IP66_67 Robust, Nema4"
данного прайса.
Пример расшифровки кода заслонки "баттерфляй":
Пример 1. D6500N
D6500N – D = поворотная заслонка баттерфляй;
D6500N – 6 = двухходовой конструктив;
D6500N – 500 = DN500;
D6500N – N – дополнительный символ.
ВЕРНУТЬСЯ НА НАЧАЛО СТРАНИЦЫ
ВЕРНУТЬСЯ К СОДЕРЖАНИЮ

## 9. Комби PIQCV PICCV EPIV EV
9. Прайс на комбинированные клапаны с электроприводами - PIQCV, PICCV, EPIV, Energy Valve
производства BELIMO Automation AG (Швейцария), цены приведены в ЕВРО с НДС
Действителен с 01.01.2017
Сделано в Швейцарии. Продукция сертифицирована в Украине.
[22 empty] | Введите скидку: |  | 0%
9.1. Новые компактные комбинированные клапаны PIQCV с электроприводами | [21 empty] | Дополнительная пошлина: |  | 0%
Новый комбинированный компактный клапан PIQCV C2…QP (от англ. Pressure Independent Quick Control Valve) – регулирующий шаровый клапан с расходом, не зависящим от перепада давления. Клапан PIQCV пропускает определенный поток теплоносителя, зависящий лишь от степени открытия клапана (от управляющего сигнала, поступающего на привод), но не от перепада давления на нем. При этом осуществляется непрерывная динамическая балансировка системы, что позволяет существенно снизить количество необходимого тепло- или холодоносителя для поддержания заданных комфортных условий. Подбор оборудования предельно прост – клапан выбирается только по расходу.
Клапан сочетает в себе функции балансировочного и регулирующего клапанов. Проектный расход настраивается двумя способами - либо вручную (шкала на приводе), либо программно (для приводов серии ...-MPL).
Основные преимущества новой серии PIQCV:
1. Минимальный перепад давления на клапане, необходимый для его корректной работы, составляет всего 16 кПа;
2. Наличие версий как с измерительными ниппелями, так и без них;
3. Абсолютно герметичный клапан (air-bubble tight) с самоочищающимся шаром (self-cleaning);
4. Полноценный компактный электропривод Белимо усилием 1 Нм (не термоэлектрический привод!) с ресурсом работы 1 млн циклов;
5. Наличие кнопки адаптации на корпусе привода (для автоматической привязки диапазона управляющего сигнала к диапазону угла поворота привода);
6. Наличие дополнительных аксессуаров - ручного ограничителя расхода (для работы клапана без привода - временно либо постоянно), а также удлинителя штока (для удобства изоляции).
7. Низкая стоимость по сравнению с аналогичными решениями.
Подробная техническая информация:
http://belimo.com.ua/files/file00468.pdf
http://belimo.com.ua/files/file00456.pdf
DN (мм) | Тип клапана | Макс. пропускная способн. Kv max (л/с) (настраивается) | Цена клапан | Цена клапан | Электроприводы
[5 empty] | Без конденсаторного возврата | [13 empty] | С конденсаторным возвратом
[5 empty] | Откр./закр. или 3-point | [7 empty] | аналоговое управление |  |  |  | MP-Bus |  | Откр./закр. |  |  |  | Аналог. упр.
[5 empty] | 24 В AC/DC |  | 230 В AC | [5 empty] | 2…10 В |  | 0,5…10 В |  | Light |  | 24 В AC/DC |  | 230 В AC |  | 2…10 В
[5 empty] | CQ24A-T |  | CQ230A-T |  | CQC230A |  | CQD230A |  | CQ24A-SR-T |  | CQ24A-SZ-T |  | CQ24A-MPL-T |  | CQK24A |  | CQK230A |  | CQK24A-SR
Крутящий момент привода, Нм |  |  |  |  | 1 |  | 1 |  | 1 |  | 1 |  | 1 |  | 1 |  | 1 |  | 1 |  | 1 |  | 1
Время поворота, с |  |  |  |  | 75 |  | 75 |  | 35 |  | 15 |  | 75 |  | 75 |  | 75 |  | 75 / 60 конд. |  | 75 / 60 конд. |  | 75 / 60 конд.
Цена привод+переходник |  |  |  |  | 56.2744 |  | 64.0186 |  | 65.5674 |  | 65.5674 |  | 56.2744 |  | 56.2744 |  | 57.8233 |  | 89.8326 |  | по запросу |  | 89.8326
Цена привод+переходник |  |  |  |  | 56.2744 |  | 64.0186 |  | 65.5674 |  | 65.5674 |  | 56.2744 |  | 56.2744 |  | 57.8233 |  | 89.8326 |  | по запросу |  | 89.8326
Двухходовые комбинированные, внутренняя резьба, без измерительных ниппелей, среда регулирования: вода, этиленгликоль(50%)
15 | C215QP-B | 0.06 | 86.7349 | 86.7349 | 143.0093 |  | 150.7535 |  | 152.3023 |  | 152.3023 |  | 143.0093 |  | 143.0093 |  | 144.5581 |  | 176.5674 |  | по запросу |  | 176.5674
15 | C215QP-D | 0.12 | 86.7349 | 86.7349 | 143.0093 |  | 150.7535 |  | 152.3023 |  | 152.3023 |  | 143.0093 |  | 143.0093 |  | 144.5581 |  | 176.5674 |  | по запросу |  | 176.5674
20 | C220QP-F | 0.272 | 107.9023 | 107.9023 | 164.1767 |  | 171.9209 |  | 173.4698 |  | 173.4698 |  | 164.1767 |  | 164.1767 |  | 165.7256 |  | 197.7349 |  | по запросу |  | 197.7349
25 | * см. версию с ниппелями | - | - | - | - |  | - |  | - |  | - |  | - |  | - |  | - |  | - |  | - |  | -
Двухходовые комбинированные, внутренняя резьба, c измерительными ниппелями, среда регулирования: вода, этиленгликоль(50%)
15 | C215QPT-B | 0.06 | 105.3209 | 105.3209 | 161.5953 |  | 169.3395 |  | 170.8884 |  | 170.8884 |  | 161.5953 |  | 161.5953 |  | 163.1442 |  | 195.1535 |  | по запросу |  | 195.1535
15 | C215QPT-D | 0.12 | 105.3209 | 105.3209 | 161.5953 |  | 169.3395 |  | 170.8884 |  | 170.8884 |  | 161.5953 |  | 161.5953 |  | 163.1442 |  | 195.1535 |  | по запросу |  | 195.1535
20 | C220QPT-F | 0.272 | 126.4884 | 126.4884 | 182.7628 |  | 190.507 |  | 192.0558 |  | 192.0558 |  | 182.7628 |  | 182.7628 |  | 184.3116 |  | 216.3209 |  | по запросу |  | 216.3209
25 | C225QPT-G | 0.58 | 166.7581 | 166.7581 | 223.0326 |  | 230.7767 |  | 232.3256 |  | 232.3256 |  | 223.0326 |  | 223.0326 |  | 224.5814 |  | 256.5907 |  | по запросу |  | 256.5907
Аксессуары для PIQCV:
| ZCQ-FL | - | 13.32 | 13.32 | Ручной задатчик (ограничитель) расхода
| ZCQ-E | - | 13.32 | 13.32 | Удлинитель штока для удобства изоляции
| ZCQ-W | - | 4.2335 | 4.2335 | Накладка на корпус белого цвета
9.2. Комбинированные клапаны PICCV с электроприводами
Оптимальным решением с точки зрения простоты подбора и монтажа, а также функциональности и экономичности, является применение клапана PICCV R2…P (от англ. Pressure Independent Characterised Control Valve – регулирующий шаровый клапан с расходом, не зависящим от перепада давления).
Клапан сочетает в себе функции балансировочного и регулирующего клапанов и позволяет обеспечивать каждое устройство точным и стабильным количеством тепло- или холодоносителя в зависимости от потребности, одновременно балансируя систему. Проектный расход настраивается двумя способами - либо вручную (шкала на корпусе привода), либо программно (для приводов серии ...-MF).
PICCV обеспечивает четкое и предсказуемое управление потоком в соответствии с управляющим сигналом - клапан PICCV пропускает определенный поток теплоносителя, зависящий лишь от степени открытия клапана, но не от перепада давления на нем. При этом осуществляется непрерывная динамическая балансировка системы, что позволяет существенно снизить количество необходимого тепло- или холодоносителя для поддержания заданных условий. Подбор оборудования предельно прост – клапан выбирается только по расходу.
Клапан состоит из двух секций - балансирования и регулирования. Подробная техническая информация:
http://belimo.com.ua/files/file00375.pdf
DN (мм) | Тип клапана | Макс. пропускная способн. Kv max (л/с) (настраивается) | Цена клапан | Цена клапан | Электроприводы
[5 empty] | Без пружинного возврата | [13 empty] | С пружинным возвратом
[5 empty] | аналог. упр. 0..10 В |  |  | MF-техн. (прогр.) |  |  | Откр./закр. или 3-point | [7 empty] | аналог. упр. 0..10 В |  |  | Откр/закр
[5 empty] | питание 24 В AC/DC |  |  | питание 24 В AC/DC |  |  | питание 24 В AC/DC |  |  |  | питание 230 В AC |  |  |  | 24 В AC/DC |  |  | 230 В AC
[5 empty] | LR24A-SR | NR24A-SR | SR24A-SR | LR24A-MF | NR24A-MF | SR24A-MF | LR24A | LR24A-S | NR24A | SR24A | LR230A | LR230A-S | NR230A | SR230A | LF24-MFT + перех. WLF | NRF24A-MP / NRF24A-MP-O | SRF24A-SZ / SRF24A-SZ-O | LF230 + перех. WLF | NRF230A / NRF230A-O
Крутящий момент привода, Нм |  |  |  |  | 5 | 10 | 20 | 5 | 10 | 20 | 5 | 5 | 10 | 20 | 5 | 5 | 10 | 20 | 4 | 10 | 20 | 4 | 10
Время поворота, с |  |  |  |  | 90 | 90 | 90 | 35…150 | 90…150 | 90…150 | 90 | 90 | 90 | 90 | 90 | 90 | 90 | 90 | 150 | 40…220 | 90 | 40…75 | 75
Цена привод+переходник |  |  |  |  | 132.1674 | 177.6 | 194.1209 | 141.9767 | 188.9581 | 202.8977 | 93.9628 | 103.7721 | 117.7116 | 133.7163 | 93.9628 | 103.7721 | 117.7116 | 133.7163 | 233.8744 | 268.4651 | 280.3395 | 189.4744 | 223.5488
Цена привод+переходник |  |  |  |  | 132.1674 | 177.6 | 194.1209 | 141.9767 | 188.9581 | 202.8977 | 93.9628 | 103.7721 | 117.7116 | 133.7163 | 93.9628 | 103.7721 | 117.7116 | 133.7163 | 233.8744 | 268.4651 | 280.3395 | 189.4744 | 223.5488
Клапаны двухходовые комбинированные, регулирующие, внутренняя резьба, среда регулирования: вода, этиленгликоль(50%)
15 | R215P-010 | 0.1 | 120.8093 | 120.8093 | 252.9767 | 298.4093 | 314.9302 | 262.786 | 309.7674 | 323.707 | 214.7721 | 224.5814 | 238.5209 | 254.5256 | 214.7721 | 224.5814 | 238.5209 | 254.5256 | 354.6837 | 389.2744 | 401.1488 | 310.2837
15 | R215P-020 | 0.2 | 120.8093 | 120.8093 | 252.9767 | 298.4093 | 314.9302 | 262.786 | 309.7674 | 323.707 | 214.7721 | 224.5814 | 238.5209 | 254.5256 | 214.7721 | 224.5814 | 238.5209 | 254.5256 | 354.6837 | 389.2744 | 401.1488 | 310.2837
15 | R215P-040 | 0.4 | 120.8093 | 120.8093 | 252.9767 | 298.4093 | 314.9302 | 262.786 | 309.7674 | 323.707 | 214.7721 | 224.5814 | 238.5209 | 254.5256 | 214.7721 | 224.5814 | 238.5209 | 254.5256 | 354.6837 | 389.2744 | 401.1488 | 310.2837
20 | R220P-040 | 0.4 | 144.5581 | 144.5581 | 276.7256 | 322.1581 | 338.6791 | 286.5349 | 333.5163 | 347.4558 | 238.5209 | 248.3302 | 262.2698 | 278.2744 | 238.5209 | 248.3302 | 262.2698 | 278.2744 | 378.4326 | 413.0233 | 424.8977 | 334.0326
20 | R220P-060 | 0.6 | 144.5581 | 144.5581 | 276.7256 | 322.1581 | 338.6791 | 286.5349 | 333.5163 | 347.4558 | 238.5209 | 248.3302 | 262.2698 | 278.2744 | 238.5209 | 248.3302 | 262.2698 | 278.2744 | 378.4326 | 413.0233 | 424.8977 | 334.0326
25 | R225P-070 | 0.7 | 213.7395 | 213.7395 | 345.907 | 391.3395 | 407.8605 | 355.7163 | 402.6977 | 416.6372 | 307.7023 | 317.5116 | 331.4512 | 347.4558 | 307.7023 | 317.5116 | 331.4512 | 347.4558 | 447.614 | 482.2047 | 494.0791 | 403.214
25 | R225P-110 | 1.1 | 213.7395 | 213.7395 | 345.907 | 391.3395 | 407.8605 | 355.7163 | 402.6977 | 416.6372 | 307.7023 | 317.5116 | 331.4512 | 347.4558 | 307.7023 | 317.5116 | 331.4512 | 347.4558 | 447.614 | 482.2047 | 494.0791 | 403.214
32 | R232P-120 | 1.2 | 310.8 | 310.8 | 442.9674 | 488.4 | 504.9209 | 452.7767 | 499.7581 | 513.6977 | 404.7628 | 414.5721 | 428.5116 | 444.5163 | 404.7628 | 414.5721 | 428.5116 | 444.5163 | 544.6744 | 579.2651 | 591.1395 | 500.2744
32 | R232P-160 | 1.6 | 310.8 | 310.8 |  | 488.4 | 504.9209 |  | 499.7581 | 513.6977 |  |  | 428.5116 | 444.5163 |  |  | 428.5116 | 444.5163 |  | 579.2651 | 591.1395 |  | 534.3488
40 | R240P-180 | 1.8 | 343.8419 | 343.8419 |  | 521.4419 | 537.9628 |  | 532.8 | 546.7395 |  |  | 461.5535 | 477.5581 |  |  | 461.5535 | 477.5581 |  | 612.307 | 624.1814 |  | 567.3907
40 | R240P-220 | 2.2 | 343.8419 | 343.8419 |  | 521.4419 | 537.9628 |  | 532.8 | 546.7395 |  |  | 461.5535 | 477.5581 |  |  | 461.5535 | 477.5581 |  | 612.307 | 624.1814 |  | 567.3907
50 | R250P-270 | 2.7 | 537.4465 | 537.4465 |  | 715.0465 | 731.5674 |  | 726.4047 | 740.3442 |  |  | 655.1581 | 671.1628 |  |  | 655.1581 | 671.1628 |  | 805.9116 | 817.786 |  | 760.9953
50 | R250P-550 | 5.5 | 1824.014 | 1824.014 |  |  | 2018.1349 |  |  | 2026.9116 |  |  |  | 1957.7302 |  |  |  | 1957.7302 |  |  | 2104.3535
Примечания:
1. Если на пересечении строки со стоимостью клапана и столбца со стоимостью привода указана суммарная стоимость, то данный привод подходит к клапану
по усилию и посадочным размерам. Серой заливкой выделено оптимальное сочетания привода и клапана по усилию.
2. Оптимальным решением с точки зрения функциональности является применение клапанов PICCV с приводами со встроенной мультифункциональной
технологией LR24A-MF (NR24A-MF, SR24A-MF) - с помощью программатора ZTH-EU может быть изменен тип управляющего сигнала (аналоговый,
трехточечный, открыто\закрыто), быстродействие привода, а также значение проектного расхода. Таким образом, при изменении проекта не требуется
менять …-MF приводы на приводы другого типа.
3. Для клапанов PICCV доступны другие версии приводов, приводы со встроенными протоколами (ModBus, LON, EIB и др.), приводы с повышенной
степенью защиты - см. в соответствующих разделах.
9.3. Комбинированные клапаны EPIV с электроприводами
EPIV (Electronic Pressure Independent Valve – клапан с настраиваемым расходом, не зависящим от перепада давления) является следующим этапом в развитии линейки клапанов Белимо PICCV (Pressure Independent Characterised Control Valve).
Клапаны EPIV выполняют четыре функции – измерение расхода, управление с помощью электропривода, динамическая балансировка системы и запорная функция. Значительно упрощается корректный подбор регулирующего органа – не требуется расчет перепадов давления для определения Kvs, подбор осуществляется только по расходу тепло- или холодоносителя. С помощью коррекционного диска специального сечения достигается максимальное качество регулирования, а полная герметичность клапана обеспечивает дополнительное энергосбережение. При этом осуществляется постоянная динамическая балансировка.
Максимальное необходимое значение расхода Vmax может быть задано с помощью ноутбука или с помощью программатора ZTH-EU в диапазоне 30...100% (для ДУ15-50) и 45…100% (для ДУ65-150) от номинального паспортного значения (наименьшее эффективно контроллируемое количество тепло-\холодоносителя – 2,4%). Фактическое значение расхода, измеряемое с помощью датчика, передается во встроенный контроллер, где сравнивается с заданным значением. При колебаниях давления в системе, контроллер выдает соответствующий сигнал на электропривод, изменяя угол открытия\закрытия клапана для достижения текущей уставки. Таким образом, система поддерживает необходимое значение расхода, независимо от колебания давления в системе.
Подробная техническая информация:
| ДУ 15-50 (англ.): | http://www.belimo.ch/pdf/e/EP__R_MP_datasheet_en-gb.pdf
| ДУ 65-150 (рус.): | http://belimo.com.ua/files/file00376.pdf
DN (мм) | С приводом без конденсаторного возврата | kv (л/с) (настраи-вается) | Цена за комплект | Цена за комплект |  | С приводом с конденсаторным возвратом |  |  | kv (л/с) (настраивается) | Цена за комплект |  | Примечание: в столбцах слева указана стоимость комплекта клапана EPIV с электроприводом (напряжение питания 24 В AC/DC, управляющий сигнал 0…10 В, со встроенным протоколом MP-Bus). По запросу доступны клапаны EPIV с протоколом ModBus.
15 | EP015R+MP | 0.35 | 331.4512 | 331.4512 |  | EP015R+KMP |  |  | 0.35 | 489
20 | EP020R+MP | 0.65 | 355.7163 | 355.7163 |  | EP020R+KMP |  |  | 0.65 | 505
25 | EP025R+MP | 1.15 | 376.8837 | 376.8837 |  | EP025R+KMP |  |  | 1.15 | 526
32 | EP032R+MP | 1.8 | 408.3767 | 408.3767 |  | EP032R+KMP |  |  | 1.8 | 558
40 | EP040R+MP | 2.5 | 461.5535 | 461.5535 |  | EP040R+KMP |  |  | 2.5 | 610
50 | EP050R+MP | 4.8 | 514.214 | 514.214 |  | EP050R+KMP |  |  | 4.8 | 663
65 | P6065W800E-MP | 8 | 2218.4512 | 2218.4512 |  | - |  |  |  | -
80 | P6080W1100E-MP | 11 | 2390.3721 | 2390.3721 |  | - |  |  |  | -
100 | P6100W2000E-MP | 20 | 2803.3953 | 2803.3953 |  | - |  |  |  | -
125 | P6125W3100E-MP | 31 | 4103.9023 | 4103.9023 |  | - |  |  |  | -
150 | P6150W4500E-MP | 45 | 5076.0558 | 5076.0558 |  | - |  |  |  | -
9.4. Комбинированные клапаны Energy Valve с электроприводами
Новый клапан Белимо Energy Valve является следующим логическим этапом развития клапана EPIV – клапана с расходом, не зависящим от перепада давления на клапане, и оборудованным электронным датчиком расхода. Как и EPIV, клапан Energy Valve может выполнять четыре функции – измерение расхода, управление с помощью электропривода, динамическую балансировку системы и запорную функцию.
Новая функция мониторинга энергии. В конструкцию клапана добавлены два датчика, измеряющие температуры на подающем и обратном трубопроводах. Вместе с динамически измеряемым значением расхода, данное нововведение позволяет осуществлять постоянный мониторинг тепловой энергии. Данные значения могут быть просмотрены либо по месту через ноутбук, либо через систему управления, благодаря чему система отопления\охлаждения может быть оптимизирована с целью достижения максимального энергосбережения. Значения расхода Vmax могут задаваться индивидуально для каждого клапана через WEB-сервер (интерфейс RJ45-Ethernet) или систему управления. Клапаны Energy Valve могут управляться стандартным аналоговым сигналом 0,5...10 В, а также поддерживают протоколы MP-Bus и BacNet. Максимальное необходимое значение расхода Vmax может быть задано с помощью ноутбука или с помощью программатора ZTH-EU в диапазоне 30...100% (для ДУ15-50) и 45…100% (для ДУ65-150)
Подробная техническая информация:
| ДУ 15-50 (англ.): | http://www.belimo.ch/CH/EN/Product/Water/ValveDetail.cfm?MatNr=EV015R+BAC&CatNr=11011002&VCat=W1
| ДУ 65-150 (рус.): | http://belimo.com.ua/files/file00429.pdf
DN (мм) | С приводом без конденсаторного возврата | kv (л/с) | Цена за комплект | Цена за комплект |  | С приводом с конденсаторным возвратом |  |  | kv (л/с) | Цена за комплект |  | Примечание: в столбцах слева указана стоимость комплекта клапана Energy Valve с электроприводом и двумя датчиками температуры (напр. питания 24 В AC/DC, управляющий сигнал 0…10 В, со встроенным протоколом BAC Net). По запросу доступны Energy Valve с протоколом ModBus.
15 | EV015R+BAC | 0.35 | 767.1907 | 767.1907 |  | EV015R+KBAC |  |  | 0.35 | 1250
20 | EV020R+BAC | 0.65 | 783.1953 | 783.1953 |  | EV020R+KBAC |  |  | 0.65 | 1266
25 | EV025R+BAC | 1.15 | 804.8791 | 804.8791 |  | EV025R+KBAC |  |  | 1.15 | 1288
32 | EV032R+BAC | 1.8 | 890.5814 | 890.5814 |  | EV032R+KBAC |  |  | 1.8 | 1374
40 | EV040R+BAC | 2.5 | 944.2744 | 944.2744 |  | EV040R+KBAC |  |  | 2.5 | 1428
50 | EV050R+BAC | 4.8 | 997.9674 | 997.9674 |  | EV050R+KBAC |  |  | 4.8 | 1481
65 | P6065W800EV-BAC | 8 | 2727.5023 | 2727.5023 |  | P6065W800EV-KBAC |  |  | 8 | 3533
80 | P6080W1100EV-BAC | 11 | 2929.8837 | 2929.8837 |  | P6080W1100EV-KBAC |  |  | 11 | 3735
100 | P6100W2000EV-BAC | 20 | 3400.7302 | 3400.7302 |  | P6100W2000EV-KBAC |  |  | 20 | 4206
125 | P6125W3100EV-BAC | 31 | 4414.186 | 4414.186 |  | P6125W3100EV-KBAC |  |  | 31 | 5219
150 | P6150W4500EV-BAC | 45 | 5411.1209 | 5411.1209 |  | P6150W4500EV-KBAC |  |  | 45 | 6217
ВЕРНУТЬСЯ НА НАЧАЛО СТРАНИЦЫ
ВЕРНУТЬСЯ К СОДЕРЖАНИЮ

## 10.Зональные
10. ПРАЙС на зональные клапаны (клапаны для фанкойлов) с электроприводами
производства BELIMO Automation AG (Швейцария), (цены приведены в ЕВРО с НДС)
Действителен с 01.01.2017
Сделано в Швейцарии. Продукция сертифицирована в Украине.
[16 empty] | Введите скидку: |  | 0%
10.1. Компактные зональные клапаны серии QCV с электроприводами: | [15 empty] | Дополнительная пошлина: |  | 0%
Основные преимущества новой серии QCV:
1. Полноценный компактный электропривод Белимо усилием 1 Нм (не термоэлектрический привод)!
2. Настраиваемый в широких пределах Kvs - универсальность!
3. Различные варианты времени поворота - 75 с, 35 с, 15 с (значительно быстрее, чем термоэлектрические приводы).
4. Ресурс работы 1 млн циклов - чрезвычайно высокая надежность!
5. Малые габариты электропривода - удобный монтаж в условиях ограниченного пространства.
6. Клапан абсолютно герметичен.
7. Наличие всех основных типов приводов - с различным напр. питания, быстродействием, типом управления, с конденсаторным возвратом.
Подробная техническая информация:
http://belimo.com.ua/files/file00431.pdf
DN (мм) | Тип клапана | kvs, м3/ч (настраивается) | Цена клапан | Цена клапан | Электроприводы
[5 empty] | Без конденсаторного возврата | [8 empty] | С конденсаторным возвратом
[5 empty] | Откр./закр. или 3-point | [5 empty] | аналоговое управление |  | MP-Bus | Откр./закр. |  |  | Аналог. упр.
[5 empty] | 24 В AC/DC |  | 230 В AC |  |  |  | 2…10 В | 0,5…10 В | Light | 24 В AC/DC | 230 В AC |  | 2…10 В
[5 empty] | CQ24A-T |  | CQ230A-T | CQC230A | CQD230A |  | CQ24A-SR-T | CQ24A-SZ-T | CQ24A-MPL-T | CQK24A | CQK230A |  | CQK24A-SR
Крутящий момент привода, Нм |  |  |  |  | 1 |  | 1 | 1 | 1 |  | 1 | 1 | 1 | 1 | 1 |  | 1
Время поворота, с |  |  |  |  | 75 |  | 75 | 35 | 15 |  | 75 | 75 | 75 | 75 / 60 конд. | 75 / 60 конд. |  | 75 / 60 конд.
Цена привод+переходник |  |  |  |  | 56.2744 |  | 64.0186 | 65.5674 | 65.5674 |  | 56.2744 | 56.2744 | 57.8233 | 89.8326 | по запросу |  | 89.8326
Цена привод+переходник |  |  |  |  | 56.2744 |  | 64.0186 | 65.5674 | 65.5674 |  | 56.2744 | 56.2744 | 57.8233 | 89.8326 | по запросу |  | 89.8326
Двухходовые зональные, внутренняя резьба, среда регулирования: вода, этиленгликоль(50%)
15 | C215Q-F | 0,1…1,0 | 22.2 | 22.2 | 78.4744 |  | 86.2186 | 87.7674 | 87.7674 |  | 78.4744 | 78.4744 | 80.0233 | 112.0326 | по запросу |  | 112.0326
15 | C215Q-J | 0,4…4,8 | 22.2 | 22.2 | 78.4744 |  | 86.2186 | 87.7674 | 87.7674 |  | 78.4744 | 78.4744 | 80.0233 | 112.0326 | по запросу |  | 112.0326
20 | C220Q-K | до 8,0 | 26.3302 | 26.3302 | 82.6047 |  | 90.3488 | 91.8977 | 91.8977 |  | 82.6047 | 82.6047 | 84.1535 | 116.1628 | по запросу |  | 116.1628
Трехходовые зональные переключающие, внутренняя резьба, среда регулирования: вода, этиленгликоль(50%)
15 | C315Q-H (переключающий) | до 2,3 | 37.1721 | 37.1721 | 93.4465 |  | 101.1907 | 102.7395 | 102.7395 |  | 93.4465 | 93.4465 | 94.9953 | 127.0047 | по запросу |  | 127.0047
20 | C320Q-J (переключающий) | до 4,0 | 42.3349 | 42.3349 | 98.6093 |  | 106.3535 | 107.9023 | 107.9023 |  | 98.6093 | 98.6093 | 100.1581 | 132.1674 | по запросу |  | 132.1674
Аксессуары для PIQCV:
- | ZCQ-FL | - | 13.32 | 13.32 | Ручной задатчик (ограничитель) расхода
- | ZCQ-E | - | 13.32 | 13.32 | Удлинитель штока для удобства изоляции
- | ZCQ-W | - | 4.2335 | 4.2335 | Накладка на корпус белого цвета
10.2. Зональные клапаны серии SW с электроприводами:
Характеристики серии SW:
1. Trade product (сделано для Белимо), ресурс работы электропривода - 60 000 циклов.
2. Габариты больше, чем у серии QCV…
3. Возвратная пружина.
4. Доступные диаметры - ДУ 15-25.
Подробная техническая информация:
http://belimo.com.ua/files/file00432.pdf
| Двухходовые: | [5 empty] | Трехходовые:
ДУ | Клапан + пружинный эл. привод 230 В | kvs, м3/ч | ЕВРО с НДС | ЕВРО с НДС |  | ДУ | Клапан + пружинный эл. привод 230 В |  | kvs, м3/ч | ЕВРО с НДС | ЕВРО с НДС
15 | EXT-SW-E152V4C1 | 0.9 | 45.5 | 45.5 |  | 15 | EXT-SW-E153V4C1 |  | 1.3 | 48 | 48
15 | EXT-SW-E152V4C2 | 2.2 | 45.5 | 45.5 |  | 15 | EXT-SW-E153V4C2 |  | 2.6 | 48 | 48
15 | EXT-SW-E152V4C3 | 3.0 | 45.5 | 45.5 |  | 15 | EXT-SW-E153V4C3 |  | 3.4 | 48 | 48
20 | EXT-SW-E202V4C2 | 2.2 | 48 | 48 |  | 20 | EXT-SW-E203V4C2 |  | 2.6 | 51 | 51
20 | EXT-SW-E202V4C3 | 3.0 | 48 | 48 |  | 20 | EXT-SW-E203V4C3 |  | 3.4 | 51 | 51
20 | EXT-SW-E202V4C5 | 4.3 | 48 | 48 |  | 20 | EXT-SW-E203V4C5 |  | 4.3 | 51 | 51
20 | EXT-SW-E202V4C7 | 6.5 | 48 | 48 |  | 20 | EXT-SW-E203V4C7 |  | 6.5 | 51 | 51
25 | EXT-SW-E252V4C8 | 6.9 | 51 | 51 |  | 25 | EXT-SW-E253V4C8 |  | 6.9 | 53.5 | 53.5
ВЕРНУТЬСЯ НА НАЧАЛО СТРАНИЦЫ
ВЕРНУТЬСЯ К СОДЕРЖАНИЮ

## 11. GRV
11. ПРАЙС на поворотные смесительные клапаны ДУ 40-150 производства
Kobimar (Турция) с электроприводами BELIMO Automation AG (Швейцария),
цены приведены в ЕВРО с НДС
Действителен с 01.01.2017
Продукция сертифицирована в Украине. | [11 empty] | Введите скидку: |  | 0%
Ссылка на техническую документацию: | [11 empty] | Дополнительная пошлина: |  | 0%
http://belimo.com.ua/files/file00406.pdf
DN мм | Тип клапана | kvs м3/ч | Цена клапан | Цена клапан | Электропривод без пружинного возврата | [7 empty] | С пружинным возвратом
[5 empty] | 3-point или откр./закр. |  |  |  | Аналоговое 0...10 В |  |  |  | Откр./закр. |  |  |  | 0...10 В
[5 empty] | 24 B AC/DC |  | 230 B AC |  | 24 B | 230 B | 24 B | 230 B | 24 B AC/DC |  | 230 B AC |  | 24 B AC/DC
[5 empty] | NM24A-TP | SM24A-TP | NM230A-TP | SM230A-TP | NM24A-SR-TP | NM230ASR-TP | SM24A-SR-TP | SM230ASR-TP | NF24A | SF24A | NF230A | SF230A | NF24A-SR | SF24A-SR
Цена привода |  |  |  |  | 108 | 125 | 112 | 128 | 166 | 191 | 188 | 212 | 175 | 217 | 208 | 249 | 223 | 254
Цена привода |  |  |  |  | 108 | 125 | 112 | 128 | 166 | 191 | 188 | 212 | 175 | 217 | 208 | 249 | 223 | 254
Цена переходника |  |  |  |  | 30 | 30 | 30 | 30 | 30 | 30 | 30 | 30 | 30 | 30 | 30 | 30 | 30 | 30
Цена привода с переходником |  |  |  |  | 138 | 155 | 142 | 158 | 196 | 221 | 218 | 242 | 205 | 247 | 238 | 279 | 253 | 284
Трехходовой, фланец, чугун, среда регулирования: вода, этиленгликоль(50%) до t = 120 C
40 | GRV21.40 | 25 | 124 | 124 | 262 |  | 266 |  | 320 | 345 |  |  | 329 |  | 362 |  | 377
50 | GRV21.50 | 40 | 141 | 141 | 279 |  | 283 |  | 337 | 362 |  |  | 346 |  | 379 |  | 394
65 | GRV21.65 | 63 | 168 | 168 | 306 |  | 310 |  | 364 | 389 |  |  | 373 |  | 406 |  | 421
80 | GRV21.80 | 100 | 245 | 245 | 383 |  | 387 |  | 441 | 466 |  |  | 450 |  | 483 |  | 498
100 | GRV21.100 | 160 | 300 | 300 |  | 455 |  | 458 |  |  | 518 | 542 |  | 547 |  | 579 |  | 584
125 | GRV21.125 | 550 | 423 | 423 |  | 578 |  | 581 |  |  | 641 | 665 |  | 670 |  | 702 |  | 707
150 | GRV21.150 | 820 | 511 | 511 |  | 666 |  | 669 |  |  | 729 | 753 |  | 758 |  | 790 |  | 795
Примечание: если на пересечении строки со стоимостью клапана и столбца со стоимостью привода указана суммарная
стоимость, то данный привод подходит к клапану по усилию и посадочным размерам.
ВЕРНУТЬСЯ К СОДЕРЖАНИЮ

## 12. Retrofit
12. Прайс электроприводы для седельных и поворотных клапанов
других производителей (Danfoss, Siemens, TAC, Honeywell и др.)
производства BELIMO Automation, Швейцария (цены приведены в ЕВРО с НДС)
Действителен с 01.01.2017
Сделано в Швейцарии. Продукция сертифицирована в Украине.
* См. также примечания в нижней части данной страницы.
Перед размещением заказа рекомендуется проверка правильности подбора -
пожалуйста, обратитесь к представителю Белимо.
| Введите скидку: |  |  | 0%
| Дополнительная пошлина: |  |  | 0%
12.1. Электроприводы для поворотных клапанов (т.н. "slipper valves")
Применяются для следующих серий клапанов (подробнее - см. www.belimo.ch, раздел "Retrofit"):
DANFOSS: | - серии HRE…, HFE…(DN 15..80) - с адаптером MS-NRE6
ESBE: | - серии 3MG - с адаптером MS-NRE1
- серии VRB (DN 15..50) - с адаптером MS-NRE6
- серии VRG (DN 15..50) - с адаптером MS-NRE6
- по запросу доступны переходники для других серий клапанов ESBE
Также доступны переходники для некоторых серий другие производителей поворотных клапанов
"slipper valves" - Centra, Oventrop, Thermomox, Hel-Wita, Pommerening, Meibes.
HT24-3 | 10 Нм, 24 В AC/DC, без пружины, трехточечное управление, 140 сек | http://www.belimo.ch/pdf/e/HT24-3-T_1_0_en.pdf | 112.5488 | 112.5488
HT230-3 | 10 Нм, 230 В AC, без пружины, трехточечное управление, 140 сек | http://www.belimo.ch/pdf/e/HT230-3-T_1_0_en.pdf | 112.5488 | 112.5488
HT24-SR | 10 Нм, 24 В AC/DC, без пружины, аналоговое управление 0…10 В, 140 сек | http://www.belimo.ch/pdf/e/HT24-SR-T_1_0_en.pdf | 172.4372 | 172.4372
HTY24-SR | 10 Нм, 24 В AC/DC, без пружины, аналоговое управление 0…10 В, 35 сек | - | 180.1814 | 180.1814
MS-NRE6 | Переходник для ESBE VRG..., VRB..., DANFOSS HRE…, HFE… | http://www.belimo.ch/pdf/e/NRE6_montage_1_2.pdf | 7.35 | 7.35
WNR | Переходник для шаровых клапанов BELIMO | - | 13.6298 | 13.6298
SNR | Вспомогательный переключатель, безпотенциальный, перекидной, 1 точка переключения | http://www.belimo.ch/pdf/e/nr_3_e9_2.pdf | 16.5209 | 16.5209
MS-NRE1 | Переходник для ESBE 3MG, F120...F165, 4HG, TERMOMIX 3W D15S...D32S, DUMSERWERK | http://www.belimo.ch/CH/EN/Product/Water/AccessoryDetail.cfm?MatNr=MS-NRE1 | 5.25 | 5.25
MS-NRE2 | Переходник для ESBE G119...G151, TERMOMIX 3W D15...D32 | http://www.belimo.ch/CH/EN/Product/Water/AccessoryDetail.cfm?MatNr=MS-NRE2 | 5.25 | 5.25
MS-NRE3 | Переходник для ESBE 4MG, F432...F465, TERMOMIX 4W C15S...C32S | http://www.belimo.ch/CH/EN/Product/Water/AccessoryDetail.cfm?MatNr=MS-NRE3 | 5.25 | 5.25
MS-NRE4 | Переходник для ESBE G419...G451, TERMOMIX 4W C15...C32 | http://www.belimo.ch/CH/EN/Product/Water/AccessoryDetail.cfm?MatNr=MS-NRE4 | 5.25 | 5.25
MS-NRL | Перех. для LANDIS + STAEFA (Ser. 2), VCI 31 DN 20...40, VBG 31 DN20...40, VBF 21 DN40...50 | http://www.belimo.ch/CH/EN/Product/Water/AccessoryDetail.cfm?MatNr=MS-NRL | 5.25 | 5.25
MS-NRL1 | Перех. для LANDIS + STAEFA (Series 1), B3F... DN 20...40, B3G... DN 20...40 | http://www.belimo.ch/CH/EN/Product/Water/AccessoryDetail.cfm?MatNr=MS-NRL1 | 25.2 | 25.2
MS-NRO1 | OVENTROP 3W, 4W, H, MEIBES 3W, 4W, H, WITA 3W, 4W, H | http://www.belimo.ch/CH/EN/Product/Water/AccessoryDetail.cfm?MatNr=MS-NRO1 | 5.25 | 5.25
12.2. Электроприводы для короткоходовых седельных клапанов (ход штока ≤ 5,5 мм)
Для короткоходовых клапанов SIEMENS (ход штока 5,5 мм) серий VVG44…, VXG44…, VVI52…
NRDVX24-3-T-SI | 24 В AC/DC, трехточечное управление, усилие 500Н, ход штока 5,5 мм | http://www.belimo.ch/pdf/e/NRDVX24-3-T-.._1_2_en.pdf | 113.5814 | 113.5814
NRDVX230-3-T-SI | 230 В АС, трехточечное управление, усилие 500Н, ход штока 5,5 мм | http://www.belimo.ch/pdf/e/NRDVX230-3-T-.._1_1_en.pdf | 113.5814 | 113.5814
NRDVX24-SR-T-SI | 24 В AC/DC, аналоговое управление 0…10 В, усилие 500Н, ход штока 5,5 мм | http://www.belimo.ch/pdf/e/NRDVX24-SR-T-.._1_1_en.pdf | 162.6279 | 162.6279
Для короткоходовых клапанов CAZZANIGA (ход штока 5,5 мм) серий V02BM..LN и V03BM..LN, DN15-40
NRDVX24-3-T-CA | 24 В AC/DC, трехточечное управление, усилие 500Н, ход штока 5,5 мм | http://www.belimo.ch/pdf/e/NRDVX24-3-T-.._1_2_en.pdf | 112.0326 | 112.0326
NRDVX230-3-T-CA | 230 В АС, трехточечное управление, усилие 500Н, ход штока 5,5 мм | http://www.belimo.ch/pdf/e/NRDVX230-3-T-.._1_1_en.pdf | 112.0326 | 112.0326
NRDVX24-SR-T-CA | 24 В AC/DC, аналоговое управление 0…10 В, усилие 500Н, ход штока 5,5 мм | http://www.belimo.ch/pdf/e/NRDVX24-SR-T-.._1_1_en.pdf | 158.4977 | 158.4977
12.3. Электроприводы для классических седельных клапанов (ход штока ≤ 20 мм)
Видеоролик, демонстрирующий порядок установки привода с ходом штока до 20 мм на клапаны других производителей:
https://www.youtube.com/watch?v=LAwPDb15FYE
Применяются для следующих серий клапанов (подробнее - см. www.belimo.ch, раздел "Retrofit"):
DANFOSS: | - серии VE2… 25/50, VF2… 15/80, VF3… 15/80, VL2… 15/50, VL3… 15/50, VRB2… 15/50,
VRB3… 15/50, VRG2… 15/50, VRG3… 15/50, VFS2 15/50
HONEYWELL: | - серии V5011R… 15/50, V5013R… 15/50, V5015… 25/80, V5025A… 15/80, V5049A… 15/65,
V5050A… 15/65, V5095A… 20/80, V5328A… 15/80, V5329A… 15/80, V5329C… 15/80
HORA: | - серии BR206GF… 15/50, BR206GG… 15/50, BR216GF… 15/50, BR216GG… 15/50,
BR216RA… 15/50, BR216RA-TW… 15/50, BR216RGA… 15/50, BR225RG… 15/25,
BR306GF… 15/50, BR306GG… 15/50, BR316GF… 15/50, BR316GG… 15/50,
BR316RA… 15/50, BR316RA-TW... 15/50, BR316RGA… 15/50, BR316RGA MS 20.
JOHNSON CONTROLS: | - серии BM-2xx 2 15/50, BM-2xx 8 15/50, VB7216… 15/50, VB7816… 15/50,
VBD-4xx 4 15/40, VBD-4xx 8 15/40, VBF-0xx 4 15/50, VBF-0xx 8 15/50,
VBF-2xx 4 15/50, VBF-2xx 8 15/50, VG7201… 15/50, VG7203… 15/50,
VG7401… 15/50, VG7403… 15/50, VG7802… 15/50, VG7804… 15/50,
VG82/84/88/89… 15/40.
LDM: | - серии RV… 15/50 (дополнительно заказать переходник ZNV-203!).
MUT: | - серии MK… 15/50.
SAUTER: | - серии B6F…F 15/50, B6G…F 15/50, B6R…F 15/50, B6S…F 15/50, B4F…F 20/32,
BT43B… 15/40, BUG… 15/50, BUN… 15/50, BXD…F 15/50, BXE…F 15/50,
V1T… 15, V4F… 15/32, V6F…F 15/50, V6G…F 15/50, V6R…F 15/50,
V6S…F 15/50, VUG... 15/50, VUN… 15/50, VXD…F 15/50, VXE…F 15/50,
VXN… 15/50, BXN… 15/50, VUE… 15/80, BUE… 15/80.
SIEMENS: | - серии VVF21… 25/80, VVF31… 25/80, VVF40… 15/80, VVF52… 15/40,
VVF61… 15/25, VVG41… 15/50, VXF21… 25/80, VXF31… 25/80,
VXF40… 15/80, VXF41… 15/40, VXF61… 15/25, VXG41… 15/50,
VPF52E… 15/40, VPF52F 15/40.
TAC: | - серии V241… 15/50, V294… 15/32, V341… 15/50, V348… 15/50.
А также для различных серий седельных клапанов производства ARI, CAZZANIGA, CONTROLLI, ELESTA,
KIEBACK & PETER, OSBY, SIEBE, SAMSON, SATCHWELL, SPIRAX SARCO, TREND, WITTLER.
500 Н, без конденсаторного возврата
LV24AX LVA-000 R01 G94 | 500 Н, ход штока 15 мм, 24 В AC/DC, 3-point, 150 c, без пружины | - | 254.0093 | 254.0093
LV230AX LVA-090 R01 G94 | 500 Н, ход штока 15 мм, 230 В AC, 3-point, 150 c, без пружины | - | 254.0093 | 254.0093
LV24AX-SR LVA-020 R01 G24 | 500 Н, ход штока 15 мм, 24 В AC/DC, 2…10 В, 150 c, без пружины | - | 265.8837 | 265.8837
LV24AX-MP LVA-060 R01 G64 | 500 Н, ход штока 15 мм, 24 В AC/DC, 0,5…10 В, MP, 150 c, без пружины | - | 308.7349 | 308.7349
500 Н, с конденсаторным возвратом
LVK24AX-3 LVKA-120 R01 G14 | 500 Н, ход штока 15 мм, 24 В AC/DC, 3-point, двиг. 150 c, конд. 35 с, конденсаторный возврат | - | 397.5349 | 397.5349
LVK230AX-3 LVKA-150 R01 G14 | 500 Н, ход штока 15 мм, 230 В AC/DC, 3-point, двиг. 150 c, конд. 35 с, конденсаторный возврат | - | 397.5349 | 397.5349
LVK24AX-SR LVKA-190 R01 G24 | 500 Н, ход штока 15 мм, 24 В AC/DC, 2…10 В, двиг. 150 c, конд. 35 с, конденсаторный возврат | - | 423.3488 | 423.3488
LVK24AX-MP LVKA-140 R01 G64 | 500 Н, ход штока 15 мм, 24 В AC/DC, 0,5…10 В, MP, двиг. 150 c, конд. 35 с, конденсаторный возврат | - | 454.3256 | 454.3256
1000 Н, без конденсаторного возврата
NV24A-RE | 1000 Н, ход штока 20 мм, 24 В AC/DC, 3-point, 150 c, без пружины | http://www.belimo.ch/pdf/e/NV24A-RE_datasheet_en-gb.pdf | 306.6698 | 306.6698
NVC24A-RE | 1000 Н, ход штока 20 мм, 24 В AC/DC, 3-point, 35 c, без пружины | http://www.belimo.ch/pdf/e/NV24A-RE_datasheet_en-gb.pdf | 323.1907 | 323.1907
NV230A-RE | 1000 Н, ход штока 20 мм, 230 В AC, 3-point, 150 c, без пружины | http://www.belimo.ch/pdf/e/NV230A-RE_datasheet_en-gb.pdf | 306.6698 | 306.6698
NVC230A-RE | 1000 Н, ход штока 20 мм, 230 В AC, 3-point, 35 c, без пружины | http://www.belimo.ch/pdf/e/NV230A-RE_datasheet_en-gb.pdf | 323.1907 | 323.1907
NV24A-MP-RE | 1000 Н, ход штока 20 мм, 24 В AC/DC, 0,5…10 В, MP, 150 c, без пружины | http://www.belimo.ch/pdf/e/NV24A-MP-RE_datasheet_en-gb.pdf | 346.4233 | 346.4233
NVC24A-SZ-REC | 1000 Н, ход штока 20 мм, 24 В AC/DC, 0,5…10 В, 35 c, без пружины | - | 328.3535 | 328.3535
NVC24A-MP-RE | 1000 Н, ход штока 20 мм, 24 В AC/DC, 0,5…10 В, MP, 35 c, без пружины | http://www.belimo.ch/pdf/e/NVC24A-MP-RE_datasheet_en-gb.pdf | 366.0419 | 366.0419
1000 Н, с конденсаторным возвратом
NVK24A-3-RE | 1000 Н, ход штока 20 мм, 24 В AC/DC, 3-point, двиг. 150 c, конд. 35 с, конденсаторный возврат | http://www.belimo.ch/pdf/e/NVK24A-3-RE_datasheet_en-gb.pdf | 448.1302 | 448.1302
NVK230A-3-RE | 1000 Н, ход штока 20 мм, 230 В AC, 3-point, двиг. 150 c, конд. 35 с, конденсаторный возврат | http://www.belimo.ch/pdf/e/NVK230A-3-RE_datasheet_en-gb.pdf | 448.1302 | 448.1302
NVK230AX NVKA-150 R01 G11 | 1000 Н, ход штока 20 мм, 230 В AC, 3-point, двиг. 35 c, конд. 35 с, конденсаторный возврат | http://www.belimo.ch/pdf/e/NVK230A-3-RE_datasheet_en-gb.pdf | 454.3256 | 454.3256
NVK24A-MP-RE | 1000 Н, ход штока 20 мм, 24 В AC/DC, 0,5…10 В, MP, двиг. 150 c, конд. 35 с, конденсаторный возврат | http://www.belimo.ch/pdf/e/NVK24A-MP-RE_datasheet_en-gb.pdf | 515.7628 | 515.7628
NVKC24A-MP-RE | 1000 Н, ход штока 20 мм, 24 В AC/DC, 0,5…10 В, MP, двиг. 35 c, конд. 35 с, конденсаторный возврат | http://www.belimo.ch/pdf/e/NVKC24A-MP-RE_datasheet_en-gb.pdf | 548.2884 | 548.2884
1500 Н, без конденсаторного возврата
SV24A-RE | 1500 Н, ход штока 20 мм, 24 В AC/DC, 3-point, 150 c, без пружины | http://www.belimo.ch/pdf/e/SV24A-RE_datasheet_en-gb.pdf | 385.6605 | 385.6605
SVC24A-RE | 1500 Н, ход штока 20 мм, 24 В AC/DC, 3-point, 35 c, без пружины | http://www.belimo.ch/pdf/e/SV24A-RE_datasheet_en-gb.pdf | 408.3767 | 408.3767
SV230A-RE | 1500 Н, ход штока 20 мм, 230 В AC, 3-point, 150 c, без пружины | http://www.belimo.ch/pdf/e/SV230A-RE_datasheet_en-gb.pdf | 385.6605 | 385.6605
SVC230A-RE | 1500 Н, ход штока 20 мм, 230 В AC, 3-point, 35 c, без пружины | http://www.belimo.ch/pdf/e/SV230A-RE_datasheet_en-gb.pdf | 408.3767 | 408.3767
SV24A-MP-RE | 1500 Н, ход штока 20 мм, 24 В AC/DC, 0,5…10 В, MP, 150 c, без пружины | http://www.belimo.ch/pdf/e/SV24A-MP-RE_datasheet_en-gb.pdf | 440.9023 | 440.9023
SVC24A-MP-RE | 1500 Н, ход штока 20 мм, 24 В AC/DC, 0,5…10 В, MP, 35 c, без пружины | http://www.belimo.ch/pdf/e/SVC24A-MP-RE_datasheet_en-gb.pdf | 467.7488 | 467.7488
ZNV-203 | дополнительный переходник для крепеления на седельные LDM серии RV… | - | 25.814 | 25.814
12.4. Электроприводы для классических седельных клапанов (ход штока ≤ 50 мм)
Примечание: обратите внимание на максимальный ход штока приводов серии AVK… - 32 мм!
Ход штока клапана, подобранного для работы с приводом серии AVK…, должен быть не более 32 мм!
Максимальный ход штока приводов серий SVL…, EV… и RV... - 50 мм.
Видеоролик, демонстрирующий порядок установки привода с ходом от 20 до 50 мм на клапаны других производителей:
https://www.youtube.com/watch?v=nZTTXVDNKhc
Применяются для следующих серий клапанов (подробнее - см. www.belimo.ch, раздел "Retrofit"):
DANFOSS: | - серии VF2… 100/150, VF3… 100/150, VL2… 65/100, VL3… 65/100.
HONEYWELL: | - серии V5011A… 100/150, V5015A… 100/150, V5049A… 80/150, V5050A… 80/150.
JOHNSON CONTROLS: | - серии VBD-4xx 4 50/150, VBD-4xx 8 50/150, VBF-0xx 4 65/100, VBF-0xx 8 65/100,
VBF-2xx 4 65/100, VBF-2xx 8 65/100, VG2231 VN 65/100 (+ дозаказ ZRV-303),
VG2231 WN 65/150 (+ дозаказ ZRV-303), VG82/84/88/89... 50/150.
SATCHWELL: | - серии MZF… 40/150, VZF1777… 80.
SAUTER: | + требуется дополнительный переходник ZRV-301 для серий, указанных ниже:
B6F…F 65/150, B6S…F 65/150, B4F…F 40/100, BXD…F 65/80,
BXE…F 65/100, V4F… 40/100, V6F…F 65/150, V6S…F 65/150,
VXD…F 65/80, VXE…F 65/100.
- не требуется дополнительный переходник ZRV-301 для серий, указанных ниже:
BUG… 65/100, VUG… 65/150, VUE… 100/150, BUE… 100/150.
SIEBE / SCHNEIDER: | - серии VB9… 65/150 + треб. доп. переходник ZRV-302.
SIEMENS: | - серии VVF21… 100, VVF31… 100/150, VVF40… 100/150, VVF41… 65/150,
VVF45… 65/150, VVF61… 40/150, VXF21… 100, VXF31… 100/150,
VXF40… 100/150, VXF41… 50/150, VXF61… 32/150.
TAC: | - серии V221/V231… 65/150, V265… 40/65, V295… 40/100, V395-1… 40/100.
AVK24A-3-RE | 2000 Н, ход штока 32 мм, 24 В AC/DC, 3-point, двиг. 150 c, конд. 35 с, конденсаторный возврат | http://www.belimo.ch/pdf/e/AVK24A-3-RE_datasheet_en-gb.pdf | 900.3907 | 900.3907
AVK230A-3-RE | 2000 Н, ход штока 32 мм, 230 В AC, 3-point, двиг. 150 c, конд. 35 с, конденсаторный возврат | http://www.belimo.ch/pdf/e/AVK230A-3-RE_datasheet_en-gb.pdf | 900.3907 | 900.3907
AVK24A-MP-RE | 2000 Н, ход штока 32 мм, 24 В AC/DC, 0,5…10 В, MP, двиг. 150 c, конд. 35 с, конденсаторный возврат | http://www.belimo.ch/pdf/e/AVK24A-MP-RE_datasheet_en-gb.pdf | 1034.107 | 1034.107
SVL230A-RE | 1500 Н, ход штока 50 мм, 230 В AC, 3-point, 150 c, без пружины | http://www.belimo.ch/pdf/e/SVL230A-RE_datasheet_en-gb.pdf | 596.8186 | 596.8186
SVL24A-MP-RE | 1500 Н, ход штока 50 мм, 24 В AC/DC, 0,5…10 В, MP, 150 c, без пружины | http://www.belimo.ch/pdf/e/SVL24A-MP-RE_datasheet_en-gb.pdf | 671.1628 | 671.1628
EV24A-RE | 2500 Н, ход штока 50 мм, 24 В AC/DC, 3-point, 150 c, без пружины | http://www.belimo.ch/pdf/e/EV24A-RE_datasheet_en-gb.pdf | 636.5721 | 636.5721
EV230A-RE | 2500 Н, ход штока 50 мм, 230 В AC, 3-point, 150 c, без пружины | http://www.belimo.ch/pdf/e/EV230A-RE_datasheet_en-gb.pdf | 636.5721 | 636.5721
EV24A-MP-RE | 2500 Н, ход штока 50 мм, 24 В AC/DC, 0,5…10 В, MP, 150 c, без пружины | http://www.belimo.ch/pdf/e/EV24A-MP-RE_datasheet_en-gb.pdf | 718.1442 | 718.1442
EVC24A-MF-RE | 2500 Н, ход штока 50 мм, 24 В AC/DC, 0,5…10 В, MP, 35 c, без пружины | http://www.belimo.ch/pdf/e/EVC24A-MF-RE_datasheet_en-gb.pdf | 748.0884 | 748.0884
RV24A-MF-RE | 4500 Н, ход штока 50 мм, 24 В AC/DC, 0,5…10 В, 150 c, без пружины | http://www.belimo.ch/pdf/e/RV24A-MF-RE_datasheet_en-gb.pdf | 876.6419 | 909
ZRV-301 | дополнительный переходник для крепеления на седельные клапаны Sauter | http://www.belimo.ch/CH/EN/Product/Retrofit/ProductDetail.cfm?MatNr=ZRV-301&CatNr=9901& | 28.3953 | 28.3953
ZRV-302 | дополнительный переходник для крепеления на седельные клапаны Siebe | http://www.belimo.ch/CH/EN/Product/Retrofit/ProductDetail.cfm?MatNr=ZRV-302&CatNr=120503&MenuSelect=H | 26.3302 | 26.3302
ZRV-303 | дополнительный переходник для крепеления на седельные клапаны Johnson Control | http://www.belimo.ch/CH/EN/Product/Retrofit/ProductDetail.cfm?MatNr=ZRV-303&CatNr=120503&MenuSelect=H | 13.3716 | 13.3716
Примечания:
1. В данном прайсе приведены не все возможные серии клапанов других производителей, на которые могут
быть установлены приводы Белимо. Дополнительная информация доступна по запросу.
2. Для самостоятельного подбора привода Белимо для клапана другого производителя, зайдите на сайт
www.belimo.ch в раздел "Retrofit" и последовательно введите конструктив клапана, название производителя клапанов,
серию клапанов, диаметр и пропускную способность и выберите необходимый привод Белимо (по усилию,
напряжению питания, наличию\отсутствию конденсаторного возврата, типу управляющего сигнала).
3. В состав приводов седельных клапанов нового поколения с буквами "…-RE" (Retrofit) в конце кода входит
универсальный кронштейн-переходник, позволяющий устанавливать один и тот же привод Белимо на клапаны
различных производителей.
4. При подборе привода, обратите внимание на максимальный перекрываемый приводом перепад давления на клапане!
ВЕРНУТЬСЯ НА НАЧАЛО СТРАНИЦЫ
ВЕРНУТЬСЯ К СОДЕРЖАНИЮ

## 13. BUS и MF приводы
13. Прайс на программируемые электроприводы …-MF, приводы с протоколами
MP-Bus, ModBus, LON, EIB, BACNet, KNX на аксессуары и программаторы к ним
производства BELIMO Automation, Швейцария (цены приведены в ЕВРО с НДС)
Действителен с 01.01.2017
Сделано в Швейцарии. Продукция сертифицирована в Украине.
* См. также примечания в нижней части данной страницы.
Онлайн-подбор оборудования Белимо со встроенными протоколами (англ.)
13.1. Электроприводы воздушных заслонок |  | Введите скидку: |  | 0%
|  | Дополнительная пошлина: |  | 0%
Без возвратной пружины:
LM24A-MF | 5 Нм, 24 В AC/DC, мультифункциональная технология MFT | http://www.belimo.ch/pdf/e/LM24A-MF_1_1_en.pdf | 138.2233 | 138.2233
LM24A-MP | 5 Нм, 24 В AC/DC, интерфейс MP-Bus | http://www.belimo.ch/pdf/e/LM24A-MP_1_2_en.pdf | 138.2233 | 138.2233
LM24A-MOD | 5 Нм, 24 В AC/DC, интерфейс MOD-Bus | http://www.belimo.ch/pdf/e/LM24A-MOD(-J6)_1_1_en.pdf | 190.4651 | 190.4651
LM24A-MOD-J6 | 5 Нм, 24 В AC/DC, интерфейс MOD-Bus, разъем RJ | http://www.belimo.ch/pdf/e/LM24A-MOD(-J6)_1_1_en.pdf | 196.4512 | 196.4512
LM24A-KNX | 5 Нм, 24 В AC/DC, интерфейс KNX | http://www.belimo.ch/CH/EN/Product/Actuators/ProductDetail.cfm?MatNr=LM24A-KNX&CatNr=0201010101& | 198.6279 | 198.6279
LM24ALON | 5 Нм, 24 В AC/DC, интерфейс LON-Bus | http://www.belimo.ch/pdf/e/LM24ALON_2_0_en.pdf | 272.6372 | 272.6372
NM24A-MF | 10 Нм, 24 В AC/DC, мультифункциональная технология MFT | http://www.belimo.ch/pdf/e/NM24A-MF_1_2_en.pdf | 176.3163 | 176.3163
NM24A-MP | 10 Нм, 24 В AC/DC, интерфейс MP-Bus | http://www.belimo.ch/pdf/e/NM24A-MP_2_0_en.pdf | 178.493 | 178.493
NM24A-MOD | 10 Нм, 24 В AC/DC, интерфейс MOD-Bus | http://www.belimo.ch/pdf/e/NM24A-MOD(-J6)_1_0_en.pdf | 230.1907 | 230.1907
NM24A-MOD-J6 | 10 Нм, 24 В AC/DC, интерфейс MOD-Bus, разъем RJ | http://www.belimo.ch/pdf/e/NM24A-MOD(-J6)_1_0_en.pdf | 236.7209 | 236.7209
NM24ALON | 10 Нм, 24 В AC/DC, интерфейс LON-Bus | http://www.belimo.ch/pdf/e/NM24ALON_3_0_en.pdf | 304.7442 | 304.7442
SM24A-MF | 20 Нм, 24 В AC/DC, мультифункциональная технология MFT | http://www.belimo.ch/pdf/e/SM24A-MF_2_0_en.pdf | 198.0837 | 198.0837
SM24A-MP | 20 Нм, 24 В AC/DC, интерфейс MP-Bus | http://www.belimo.ch/pdf/e/SM24A-MP_2_0_en.pdf | 203.5256 | 203.5256
SM24A-MOD | 20 Нм, 24 В AC/DC, интерфейс MOD-Bus | http://www.belimo.ch/pdf/e/SM24A-MOD(-J6)_1_0_en.pdf | 254.1349 | 254.1349
SM24A-MOD-J6 | 20 Нм, 24 В AC/DC, интерфейс MOD-Bus, разъем RJ | http://www.belimo.ch/pdf/e/SM24A-MOD(-J6)_1_0_en.pdf | 260.1209 | 260.1209
SM24ALON | 20 Нм, 24 В AC/DC, интерфейс LON-Bus | http://www.belimo.ch/pdf/e/SM24ALON_3_0_en.pdf | 344.4698 | 344.4698
GM24A-MF | 40 Нм, 24 В AC/DC, мультифункциональная технология MFT | http://www.belimo.ch/pdf/e/GM24A-MF_2_0_en.pdf | 293.3163 | 293.3163
GM24A-MP | 40 Нм, 24 В AC/DC, интерфейс MP-Bus | http://www.belimo.ch/pdf/e/GM24A-MP_2_0_en.pdf | 292.2279 | 292.2279
GM24A-MOD | 40 Нм, 24 В AC/DC, интерфейс MOD-Bus | http://www.belimo.ch/pdf/e/GM24A-MOD_datasheet_en-gb.pdf | 342.8372 | 342.8372
Без возвратной пружины, ускоренные:
LMQ24A-MF | 4 Нм, 24 В AC/DC, мультифункциональная технология MFT, 2,5…15 с | http://www.belimo.ch/pdf/e/LMQ24A-MF_1_2_en.pdf | 203.5256 | 203.5256
NMQ24A-MF | 8 Нм, 24 В AC/DC, мультифункциональная технология MFT, 4…20 с | http://www.belimo.ch/pdf/e/NMQ24A-MF_1_2_en.pdf | 243.2512 | 243.2512
SMQ24A-MF | 16 Нм, 24 В AC/DC, мультифункциональная технология MFT, 7…40 с | http://www.belimo.ch/pdf/e/SMQ24A-MF_1_1_en.pdf | 269.9163 | 269.9163
Со встроенной возвратной пружиной:
LF24-MFT | 4 Нм, 24 В AC/DC, мультифункциональная технология MFT | http://www.belimo.ch/pdf/e/LF24_MFT_2_A_en.pdf | 212.2326 | 212.2326
LF24-MFT2 | 4 Нм, 24 В AC/DC, аналоговое управление, интерфейс MP-Bus | http://www.belimo.ch/pdf/e/LF24_MFT_2_A_en.pdf | 217.6744 | 217.6744
NF24A-MF | 10 Нм, 24 В AC/DC, мультифункциональная технология MFT | http://www.belimo.ch/pdf/e/NF24A-MF_1_1_en.pdf | 254.1349 | 254.1349
NF24A-MP | 10 Нм, 24 В AC/DC, интерфейс MP-Bus | - | 267.1953 | 267.1953
SF24A-MF | 20 Нм, 24 В AC/DC, мультифункциональная технология MFT | http://www.belimo.ch/pdf/e/SF24A-MF_1_2_en.pdf | 282.9767 | 282.9767
SF24A-MP | 20 Нм, 24 В AC/DC, интерфейс MP-Bus | http://www.belimo.ch/pdf/e/SF24A-MP_1_1_en.pdf | 294.4047 | 294.4047
SF24A-MOD | 20 Нм, 24 В AC/DC, интерфейс MOD-Bus | http://www.belimo.ch/pdf/e/SF24A-MOD(-J6)_1_0_en.pdf | 343.9256 | 343.9256
SF24A-MOD-J6 | 20 Нм, 24 В AC/DC, интерфейс MOD-Bus, разъем RJ | http://www.belimo.ch/pdf/e/SF24A-MOD(-J6)_1_0_en.pdf | 349.9116 | 349.9116
SF24ALON | 20 Нм, 24 В AC/DC, интерфейс LON-Bus | http://www.belimo.ch/pdf/e/SF24ALON_1_0_en.pdf | 440.2465 | 440.2465
EF24A-MF | 30 Нм, 24 В AC/DC, мультифункциональная технология MFT | http://www.belimo.ch/pdf/e/EF24A-MF_2_0_en.pdf | 572.4837 | 572.4837
GK24A-MF | 40 Нм, 24 В AC/DC, конденсаторный возврат, мультифункциональная технология MFT | http://www.belimo.ch/pdf/e/GK24A-MF_1_2_en.pdf | 577.9256 | 577.9256
GK24A-MP | 40 Нм, 24 В AC/DC, конденсаторный возврат, интерфейс MP-Bus | http://www.belimo.ch/pdf/e/GK24A-MP_1_2_en.pdf | 587.7209 | 587.7209
13.2. Шлюзы-преобразователи и программаторы (для всех категорий оборуд. - air, fire/smoke, water)
ZTH-EU | Ручной программатор для приводов Белимо (..-MF / ..-MP / ..-MPL / ..-MFT(2) /..-MOD / ..LON) | http://www.belimo.ch/CH/EN/Product/Bus/ProductDetail.cfm?MatNr=ZTH EU&CatNr=0411& | 331.4093 | 331.4093
ZIP-USB-MP | Блок подключения приводов к компьютеру. Интерфейс USB/MP. | http://www.belimo.ch/CH/EN/Product/Accessories/AccessoryDetail.cfm?MatNr=ZIP-USB-MP | 265.5628 | 265.5628
UK24LON | Шлюз-преобразователь из MP-Bus в LON-Bus | http://www.belimo.ch/CH/EN/Product/Accessories/AccessoryDetail.cfm?MatNr=UK24LON&CatNr=9905& | 409.2279 | 409.2279
UK24BAC | Шлюз-преобразователь из MP-Bus в BACNet | http://www.belimo.ch/CH/EN/Product/Accessories/AccessoryDetail.cfm?MatNr=UK24BAC&CatNr=9905& | 463.1023 | 463.1023
UK24EIB | Шлюз-преобразователь из MP-Bus в EIB-Bus | http://www.belimo.ch/CH/EN/Product/Accessories/AccessoryDetail.cfm?MatNr=UK24EIB&CatNr=9905& | 464.7349 | 464.7349
UK24MOD | Шлюз-преобразователь из MP-Bus в MOD-Bus | http://www.belimo.ch/CH/EN/Product/Accessories/AccessoryDetail.cfm?MatNr=UK24MOD&CatNr=9905& | 406.507 | 406.507
13.3. Электроприводы для VAV-систем
LMV-D3-MP | 5 Нм, 24 В AC/DC, интерфейс MP-Bus | http://www.belimo.ch/CH/EN/Product/VAV/ProductDetail.cfm?MatNr=LMV-D3-MP&CatNr=0401010103& | 200.8047 | 200.8047
LMV-D3LON | 5 Нм, 24 В AC/DC, интерфейс LON-Bus | http://www.belimo.ch/CH/EN/Product/VAV/ProductDetail.cfm?MatNr=LMV-D3LON&CatNr=0401010102& | 305.8326 | 305.8326
LMV-D3-MOD | 5 Нм, 24 В AC/DC, интерфейс MOD-Bus | http://www.belimo.ch/CH/EN/Product/VAV/ProductDetail.cfm?MatNr=LMV-D3-MOD&CatNr=0401010103& | 233.4558 | 233.4558
LMV-D3-KNX | 5 Нм, 24 В AC/DC, интерфейс KNX | http://www.belimo.ch/pdf/e/VAV-CompactKNX_en-gb_datasheet.pdf | 262.8419 | 262.8419
NMV-D3-MP | 10 Нм, 24 В AC/DC, интерфейс MP-Bus | http://www.belimo.ch/CH/EN/Product/VAV/ProductDetail.cfm?MatNr=NMV-D3-MP&CatNr=0401010103& | 233.4558 | 233.4558
NMV-D3LON | 10 Нм, 24 В AC/DC, интерфейс LON-Bus | http://www.belimo.ch/CH/EN/Product/VAV/ProductDetail.cfm?MatNr=NMV-D3LON&CatNr=0401010102& | 338.4837 | 338.4837
NMV-D3-MOD | 10 Нм, 24 В AC/DC, интерфейс MOD-Bus | http://www.belimo.ch/CH/EN/Product/VAV/ProductDetail.cfm?MatNr=NMV-D3-MOD&CatNr=0401010103& | запр. | запр.
NMV-D3-KNX | 10 Нм, 24 В AC/DC, интерфейс KNX | http://www.belimo.ch/pdf/e/VAV-CompactKNX_en-gb_datasheet.pdf | 295.493 | 295.493
SMV-D3-MP | 20 Нм, 24 В AC/DC, интерфейс MP-Bus | http://www.belimo.ch/CH/EN/Product/VAV/ProductDetail.cfm?MatNr=SMV-D3-MP&CatNr=0401010103& | запр. | запр.
VRP-M | Контроллер системы VAV-Universal | http://www.belimo.ch/CH/EN/Product/VAV/ProductDetail.cfm?MatNr=VRP-M&CatNr=0406& | 186.1116 | 186.1116
COU24-A-MP Fan Optimiser | Контроллер для оптимиз. работы вентилятора, интерфейс MP-Bus, подключение до 8 VAV | http://www.belimo.ch/CH/EN/Product/VAV/ProductDetail.cfm?MatNr=COU24-A-MP&CatNr=0405010101&TopCatNr=0405010101 | 411.4047 | 411.4047
13.4. Электроприводы для огнезадерживающих клапанов
BFL24-ST | 24 В AC/DC, 4 Нм, с пружиной, без ТЭП, работает с блоками BKN230-24 (опц. - с другими) | - | 171.9628 | 171.9628
BFL24-T-ST | 24 В AC/DC, 4 Нм, с пружиной, с ТЭП, работает с блоками BKN230-24 (опц. - с другими) | - | 215.4977 | 215.4977
BLF24-ST | 24 В AC/DC, 6 Нм, с пружиной, без ТЭП, работает с блоками BKN230-24 (опц. - с другими) | http://www.belimo.ch/CH/EN/Product/FireSmoke/ProductDetail.cfm?MatNr=BLF24-ST&CatNr=030101010102 | 199.7163 | 199.7163
BLF24-T-ST | 24 В AC/DC, 6 Нм, с пружиной, с ТЭП, работает с блоками BKN230-24 (опц. - с другими) | http://www.belimo.ch/CH/EN/Product/FireSmoke/ProductDetail.cfm?MatNr=BLF24-T-ST&CatNr=030101010102 | 245.9721 | 245.9721
BFN24-ST | 24 В AC/DC, 9 Нм, с пружиной, без ТЭП, работает с блоками BKN230-24 (опц. - с другими) | - | 204.0698 | 204.0698
BFN24-T-ST | 24 В AC/DC, 9 Нм, с пружиной, с ТЭП, работает с блоками BKN230-24 (опц. - с другими) | - | 247.6047 | 247.6047
BF24-ST | 24 В AC/DC, 18 Нм, с пружиной, без ТЭП, работает с блоками BKN230-24 (опц. - с другими) | http://www.belimo.ch/CH/EN/Product/FireSmoke/ProductDetail.cfm?MatNr=BF24-ST&CatNr=030101020102 | 245.9721 | 245.9721
BF24-T-ST | 24 В AC/DC, 18 Нм, с пружиной, с ТЭП, работает с блоками BKN230-24 (опц. - с другими) | http://www.belimo.ch/CH/EN/Product/FireSmoke/ProductDetail.cfm?MatNr=BF24-T-ST&CatNr=030101020102 | 292.2279 | 292.2279
BKN230-24 | 230 В, с-ма SBS-Control, блок питания и коммуникация для B...-ST (1 привод на 1 блок) | http://www.belimo.ch/CH/EN/Product/FireSmoke/ProductDetail.cfm?MatNr=BKN230-24&CatNr=0301020301& | 135.5023 | 135.5023
BKN230-24-C-MP | 230 В, блок питания для BF24TL-T-ST, подкл. к MP-Bus, UK24MOD, UK24BAC | http://www.belimo.ch/CH/EN/Product/FireSmoke/ProductDetail.cfm?MatNr=BKN230-24-C-MP&CatNr=0301020302& | 199.7163 | 199.7163
BF24TL-T-ST | 24 В AC/DC, 18 Нм, с ТЭП, работает с блоками BKN230-24MP и BKN230-24LON | http://www.belimo.ch/CH/EN/Product/FireSmoke/ProductDetail.cfm?MatNr=BF24TL-T-ST&CatNr=0301010204& | 372.2233 | 372.2233
BKN230-24MP | 230 В, блок питания для BF24TL-T-ST (1 привод на 1 блок), MP-Bus | http://www.belimo.ch/CH/EN/Product/FireSmoke/ProductDetail.cfm?MatNr=BKN230-24MP&CatNr=0301020302& | 112.6465 | 112.6465
BKN230-24LON | 230 В, блок питания для BF24TL-T-ST (1 привод на 1 блок), преобр. из MP-Bus в LON | http://www.belimo.ch/CH/EN/Product/FireSmoke/ProductDetail.cfm?MatNr=BKN230-24LON&CatNr=0301020302& | 308.5535 | 308.5535
BKN230-24-MOD | 230 В, блок питания для BF24TL-T-ST (1 привод на 1 блок), MOD-Bus | http://www.belimo.ch/CH/EN/Product/FireSmoke/ProductDetail.cfm?MatNr=BKN230-24-MOD&CatNr=0301020302& | 199.7163 | 199.7163
BKN230-MOD | 230 В, блок питания и коммуникации для BLF230…, BF230..., MOD-Bus | http://www.belimo.ch/pdf/e/BKN230-MOD_datasheet_en-gb.pdf | 210.6 | 210.6
BAE72-F-ST | Термоэлектрический прерыватель, температура срабатывания 72 °С | http://www.belimo.ch/CH/EN/Product/FireSmoke/AccessoryDetail.cfm?MatNr=BAE72-F-ST | 46.8 | 46.8
BAE72-S-F-ST | Термоэлектрический прерыватель с кнопкой тестирования, темп. срабатывания 72 °С | http://www.belimo.ch/CH/EN/Product/FireSmoke/AccessoryDetail.cfm?MatNr=BAE72-S-F-ST | 56.5953 | 56.5953
13.5. Электроприводы шаровых клапанов
Без возвратной пружины:
CQ24A-MPL-T | 1 Нм, 24 В AC/DC, интерфейс MP-Bus light, для зональных клап. фанкойлов Белимо ДУ15 | http://www.belimo.ch/pdf/e/CQ24A-MPL_datasheet_en-gb.pdf | 56.2744 | 56.2744
LR24A-MP | 5 Нм, 24 В AC/DC, интерфейс MP-Bus, для шаровых клапанов Белимо ДУ15-32 | http://www.belimo.ch/CH/EN/Product/Water/ProductDetail.cfm?MatNr=LR24A-MP&CatNr=110302& | 141.9767 | 141.9767
LR24ALON | 5 Нм, 24 В AC/DC, интерфейс LON, для шаровых клапанов Белимо ДУ15-32 | http://www.belimo.ch/CH/EN/Product/Water/ProductDetail.cfm?MatNr=LR24ALON&CatNr=110302& | 267.4326 | 267.4326
LR24A-MOD | 5 Нм, 24 В AC/DC, интерфейс MOD-Bus, для шаровых клапанов Белимо ДУ15-32 | http://www.belimo.ch/CH/EN/Product/Water/ProductDetail.cfm?MatNr=LR24A-MOD&CatNr=110302& | 191.5395 | 192
LR24A-KNX | 5 Нм, 24 В AC/DC, интерфейс KNX, для шаровых клапанов Белимо ДУ15-32 | http://www.belimo.ch/pdf/e/LR24A-KNX_datasheet_en-gb.pdf | 199.2837 | 199.2837
NR24A-MP | 10 Нм, 24 В AC/DC, интерфейс MP-Bus, для шаровых клапанов Белимо ДУ15-50 | http://www.belimo.ch/CH/EN/Product/Water/ProductDetail.cfm?MatNr=NR24A-MP&CatNr=110301& | 194.1209 | 194.1209
NR24ALON | 10 Нм, 24 В AC/DC, интерфейс LON, для шаровых клапанов Белимо ДУ15-50 | http://www.belimo.ch/CH/EN/Product/Water/ProductDetail.cfm?MatNr=NR24ALON&CatNr=110301& | 311.3163 | 311.3163
NR24A-MOD | 10 Нм, 24 В AC/DC, интерфейс MOD-Bus, для шаровых клапанов Белимо ДУ15-50 | http://www.belimo.ch/CH/EN/Product/Water/ProductDetail.cfm?MatNr=NR24A-MOD&CatNr=110301& | 242.6512 | 242.6512
SR24A-MP | 20 Нм, 24 В AC/DC, интерфейс MP-Bus, для шаровых клапанов Белимо ДУ15-80 | http://www.belimo.ch/CH/EN/Product/Water/ProductDetail.cfm?MatNr=SR24A-MP&CatNr=110304&VCat=W2 | 208.5767 | 208.5767
SR24ALON | 20 Нм, 24 В AC/DC, интерфейс LON, для шаровых клапанов Белимо ДУ15-80 | http://www.belimo.ch/CH/EN/Product/Water/ProductDetail.cfm?MatNr=SR24ALON&CatNr=110304&VCat=W2 | 334.0326 | 334.0326
SR24A-MOD | 20 Нм, 24 В AC/DC, интерфейс MOD-Bus, для шаровых клапанов Белимо ДУ15-80 | http://www.belimo.ch/CH/EN/Product/Water/ProductDetail.cfm?MatNr=SR24A-MOD&CatNr=110304& | 256.5907 | 256.5907
Со встроенной возвратной пружиной:
TRF24-MFT | 2 Нм, 24 В AC/DC, мультифункциональная технология, для шаровых клап. Белимо ДУ15(20) | http://www.belimo.ch/CH/EN/Product/Water/ProductDetail.cfm?MatNr=TRF24-MFT&CatNr=1103030203& | 188.9581 | 188.9581
LRF24-MP | 4 Нм, 24 В AC/DC, интерфейс MP-Bus, для шаровых клапанов Белимо ДУ15-32 | http://www.belimo.ch/pdf/e/LRF24-MP_datasheet_en-gb.pdf | 229.7442 | 229.7442
NRF24A-MP | 10 Нм, 24 В AC/DC, интерфейс MP-Bus, для шаровых клапанов Белимо ДУ15-50 | http://www.belimo.ch/pdf/e/NRF24A-MP_datasheet_en-gb.pdf | 268.4651 | 268.4651
SRF24A-MP | 20 Нм, 24 В AC/DC, интерфейс MP-Bus, для шаровых клапанов Белимо ДУ15-80 | - | 325.2558 | 325.2558
13.6. Электроприводы седельных клапанов
Без возвратной пружины:
LV24A-MP-TPC | 500 Н, 24 В AC/DC, 150 c, интерфейс MP-Bus, для седельных кл. Белимо ДУ15-32(50) | http://www.belimo.ch/CH/EN/Product/Water/ProductDetail.cfm?MatNr=LV24A-MP-TPC&CatNr=12080101& | 234.3907 | 234.3907
LVC24A-MP-TPC | 500 Н, 24 В AC/DC, 35 c, интерфейс MP-Bus, для седельных кл. Белимо ДУ15-32(50) | http://www.belimo.ch/CH/EN/Product/Water/ProductDetail.cfm?MatNr=LVC24A-MP-TPC&CatNr=12080101& | 250.9116 | 250.9116
NV24A-MP-TPC | 1000 Н, 24 В AC/DC, 150 c, интерфейс MP-Bus, для седельных кл. Белимо ДУ15-50(80) | http://www.belimo.ch/CH/EN/Product/Water/ProductDetail.cfm?MatNr=NV24A-MP-TPC&CatNr=12090101& | 279.307 | 279.307
NVC24A-MP-TPC | 1000 Н, 24 В AC/DC, 35 c, интерфейс MP-Bus, для седельных кл. Белимо ДУ15-50(80) | http://www.belimo.ch/CH/EN/Product/Water/ProductDetail.cfm?MatNr=NVC24A-MP-TPC&CatNr=12090101& | 298.4093 | 298.4093
NV24ALON | 1000 Н, 24 В AC/DC, 150 c, интерфейс LON, для седельных кл. Белимо ДУ15-50(80) | http://www.belimo.ch/CH/EN/Product/Water/ProductDetail.cfm?MatNr=NV24ALON&CatNr=12090101& | 405.2791 | 405.2791
NV24A-MOD | 1000 Н, 24 В AC/DC, 150 c, интерфейс MOD-Bus, для седельных кл. Белимо ДУ15-50(80) | http://www.belimo.ch/CH/EN/Product/Water/ProductDetail.cfm?MatNr=NV24A-MOD&CatNr=12090101& | 330.4186 | 330.4186
SV24A-MP-TPC | 1500 Н, 24 В AC/DC, 150 c, интерфейс MP-Bus, для седельных кл. Белимо ДУ15-80 | http://www.belimo.ch/CH/EN/Product/Water/ProductDetail.cfm?MatNr=SV24A-MP-TPC&CatNr=12110101& | 373.2698 | 373.2698
SVC24A-MP-TPC | 1500 Н, 24 В AC/DC, 35 c, интерфейс MP-Bus, для седельных кл. Белимо ДУ15-80 | http://www.belimo.ch/CH/EN/Product/Water/ProductDetail.cfm?MatNr=SVC24A-MP-TPC&CatNr=12110101& | 400.1163 | 400.1163
EV24A-MP-TPC | 2500 Н, 24 В AC/DC, 150 c, интерфейс MP-Bus, для седельных кл. Белимо ДУ65-150 | http://www.belimo.ch/CH/EN/Product/Water/ProductDetail.cfm?MatNr=EV24A-MP-TPC&CatNr=12070101& | 565.3256 | 565.3256
С конденсаторным возвратом:
NVK24A-MP-TPC | 1000 Н, 24 В AC/DC, 150 c, интерфейс MP-Bus, для седельных кл. Белимо ДУ15-50(80), конд. возврат | http://www.belimo.ch/CH/EN/Product/Water/ProductDetail.cfm?MatNr=NVK24A-MP-TPC&CatNr=12090102& | 448.1302 | 448.1302
NVKC24A-MP-TPC | 1000 Н, 24 В AC/DC, 35 c, интерфейс MP-Bus, для седельных кл. Белимо ДУ15-50(80), конд. возврат | http://www.belimo.ch/CH/EN/Product/Water/ProductDetail.cfm?MatNr=NVKC24A-MP-TPC&CatNr=12090102& | 481.1721 | 481.1721
NVK24ALON | 1000 Н, 24 В AC/DC, 150 c, интерфейс LON, для седельных кл. Белимо ДУ15-50(80), конд. возврат | http://www.belimo.ch/CH/EN/Product/Water/ProductDetail.cfm?MatNr=NVK24ALON&CatNr=12090102& | 574.6186 | 574.6186
NVK24A-MOD | 1000 Н, 24 В AC/DC, 150 c, интерфейс MOD-Bus, для седельных кл. Белимо ДУ15-50(80), конд. возврат | http://www.belimo.ch/pdf/e/NVK24A-MOD_datasheet_en-gb.pdf | 498.7256 | 498.7256
AVK24A-MP-TPC | 2000 Н, 24 В AC/DC, 150 c, интерфейс MP-Bus, для седельных кл. Белимо ДУ65-100, конд. возврат | http://www.belimo.ch/CH/EN/Product/Water/ProductDetail.cfm?MatNr=AVK24A-MP-TPC&CatNr=12060101& | 881.2884 | 881.2884
AVK24ALON | 2000 Н, 24 В AC/DC, 150 c, интерфейс LON, для седельных кл. Белимо ДУ65-100, конд. возврат | http://www.belimo.ch/CH/EN/Product/Water/ProductDetail.cfm?MatNr=AVK24ALON&CatNr=12060101& | 1007.7767 | 1007.7767
AVK24A-MOD | 2000 Н, 24 В AC/DC, 150 c, интерфейс MOD-Bus, для седельных кл. Белимо ДУ65-100, конд. возврат | http://www.belimo.ch/pdf/e/AVK24A-MOD_datasheet_en-gb.pdf | 932.9163 | 932.9163
13.7. Электроприводы заслонок баттерфляй
SR24A-MP-5 | 20 Нм, 24 В AC/DC, интерфейс MP-Bus, крепление под фланец баттерфляя F05 | http://www.belimo.ch/CH/EN/Product/Water/ProductDetail.cfm?MatNr=SR24A-MP-5&CatNr=110304&VCat=W2 | 249.3628 | 249.3628
SR24ALON-5 | 20 Нм, 24 В AC/DC, интерфейс LON, крепление под фланец баттерфляя F05 | http://www.belimo.ch/CH/EN/Product/Water/ProductDetail.cfm?MatNr=SR24ALON-5&CatNr=110304&VCat=W2 | 376.8837 | 376.8837
GR24A-MP-5 | 40 Нм, 24 В AC/DC, интерфейс MP-Bus, крепление под фланец баттерфляя F05 | http://www.belimo.ch/CH/EN/Product/Water/ProductDetail.cfm?MatNr=GR24A-MP-5&CatNr=11060107&VCat=W2 | 341.7767 | 341.7767
GR24A-MP-7 | 40 Нм, 24 В AC/DC, интерфейс MP-Bus, крепление под фланец баттерфляя F07 | http://www.belimo.ch/CH/EN/Product/Water/ProductDetail.cfm?MatNr=GR24A-MP-7&CatNr=11060107&VCat=W2 | 348.4884 | 348.4884
GR24ALON-5 | 40 Нм, 24 В AC/DC, интерфейс LON, крепление под фланец баттерфляя F05 | http://www.belimo.ch/CH/EN/Product/Water/ProductDetail.cfm?MatNr=GR24ALON-5&CatNr=11060107&VCat=W2 | 437.8047 | 437.8047
GR24ALON-7 | 40 Нм, 24 В AC/DC, интерфейс LON, крепление под фланец баттерфляя F07 | http://www.belimo.ch/CH/EN/Product/Water/ProductDetail.cfm?MatNr=GR24ALON-7&CatNr=11060107&VCat=W2 | 444 | 444
GR24A-MOD-5 | 40 Нм, 24 В AC/DC, интерфейс MOD-Bus, крепление под фланец баттерфляя F05 | http://www.belimo.ch/pdf/e/GR24A-MOD-5_datasheet_en-gb.pdf | 389.7907 | 389.7907
DR24A-MP-7 | 90 Нм, 24 В AC/DC, интерфейс MP-Bus, крепление под фланец баттерфляя F07 | http://www.belimo.ch/pdf/e/DR24A-MP-7_datasheet_en-gb.pdf | 630.3767 | 630.3767
Примечания:
1. Для приводов Белимо со встроенной мультифункциональной технологией (…-MF, …-MFT) существует возможность
изменения типа управляющего сигнала (аналоговый, трехточечный, откр./закр.), быстродействия привода, а также ряда
других настроек. Настройки программируются с помощью универсального программатора ZTH-EU или через компьютер
с помощью блока ZIP-USB-MP и программного обеспечения PC Tool. Более подробная информация находится в
технической документации соответствующего привода.
2. По запросу также доступны:
- приводы с повышенной степенью защиты IP66/IP67, а также с возможностью применения для некоторых агрессивных
сред – серия Robust Line (стр. 19 каталога 2015), а также серия NEMA4 (по запросу) - см. вкладку
"14. IP66_67 Robust Line, Nema4" данного прайса.
ВЕРНУТЬСЯ НА НАЧАЛО СТРАНИЦЫ
ВЕРНУТЬСЯ К СОДЕРЖАНИЮ

## 14. IP66_67 Robust Line, Nema4
14. Прайс на электроприводы c исполнении Robust Line (степень защиты от пыли
и влаги IP66/67, повышенная защита от агрессивных сред) и NEMA4 (IP66)
производства BELIMO Automation, Швейцария (цены приведены в ЕВРО с НДС)
Действителен с 01.01.2017
Сделано в Швейцарии. Продукция сертифицирована в Украине.
14.1. Электроприводы в исполнении Robust Line (…P…)
Комплект поставки: | Приводы в защитном корпусе поставляются с завода как единое изделие.
Доукомплектация привода защитным корпусом по месту не допускается.
Степень защиты IEC/EN: | IP66 + IP67
Защита против: | Noxious gas test EN 60068-2-60 (Fraunhofer Institut ICT / DE)
Salt fog spray test EN 60068-2-52 (Fraunhofer Institut ICT / DE)
Ammoniac test DIN 50916-2 (Fraunhofer Institut ICT / DE)
Climate test IEC60068-2-30 (Trikon Solutions AG / CH)
Disinfectant (animals) (Trikon Solutions AG / CH)
UV Test (Solar radiation at ground level) EN 60068-2-5, EN 60068-2-63 (Quinel / Zug CH)
Используемые материалы: | Actuator housing polypropylene (PP)
Cable glands / hollow shaft polyamide (PA)
Connecting cable FRNC
Spindle clamp / screws in general Steel 1.4404
Seals EPDM
Form-fit insert aluminium anodised
14.1.1. Электроприводы воздушных заслонок |  | Введите скидку: |  | 0%
|  | Дополнительная пошлина: |  | 0%
Без возвратной пружины:
NM24P | 10 Нм, 24 В AC/DC, двухпозиционное (откр./закр.) или трехточечное управление, 150 с | http://www.belimo.ch/pdf/e/NM24P_datasheet_en-gb.pdf | 250.3465 | 250.3465
NM24P-S | 10 Нм, 24 В AC/DC, двухпозиционное (откр./закр.) или трехточ. упр., 150 с, 1 доп. конт. | http://www.belimo.ch/pdf/e/NM24P-S_datasheet_en-gb.pdf | 273.5163 | 273.5163
NM24P-SR | 10 Нм, 24 В AC/DC, аналоговое управление 0…10 В, 150 с | http://www.belimo.ch/pdf/e/NM24P-SR_datasheet_en-gb.pdf | 309.1186 | 309.1186
NM24P-P5 | 10 Нм, 24 В AC/DC, двухпоз. (откр./закр.) или трехточ. упр., 150 с, потенц. обр. связи 5 КОм | http://www.belimo.ch/pdf/e/NM24P-P5_datasheet_en-gb.pdf | 291.0349 | 291.0349
NM24P-MF | 10 Нм, 24 В AC/DC, мультифункциональная технология (программируемый) | http://www.belimo.ch/pdf/e/NM24P-MF_datasheet_en-gb.pdf | 322.6814 | 322.6814
NM230P | 10 Нм, 230 В AC, двухпозиционное (откр./закр.) или трехточечное управление, 150 с | http://www.belimo.ch/pdf/e/NM230P_datasheet_en-gb.pdf | 253.1721 | 253.1721
NM230P-S | 10 Нм, 230 В AC, двухпозиционное (откр./закр.) или трехточ. упр., 1 доп. конт., 150 с | http://www.belimo.ch/pdf/e/NM230P-S_datasheet_en-gb.pdf | 276.907 | 276.907
NM230PSR | 10 Нм, 230 В AC, аналоговое управление 0…10 В, 150 с | http://www.belimo.ch/pdf/e/NM230PSR_datasheet_en-gb.pdf | 335.114 | 335.114
SM24P | 20 Нм, 24 В AC/DC, двухпозиционное (откр./закр.) или трехточечное управление, 150 с | http://www.belimo.ch/pdf/e/SM24P_datasheet_en-gb.pdf | 270.1256 | 270.1256
SM24P-S | 20 Нм, 24 В AC/DC, двухпозиционное (откр./закр.) или трехточ. упр., 150 с, 1 доп. конт. | http://www.belimo.ch/pdf/e/SM24P-S_datasheet_en-gb.pdf | 302.9023 | 302.9023
SM24P-SR | 20 Нм, 24 В AC/DC, аналоговое управление 0…10 В, 150 с | http://www.belimo.ch/pdf/e/SM24P-SR_datasheet_en-gb.pdf | 335.6791 | 335.6791
SM24P-P5 | 20 Нм, 24 В AC/DC, двухпоз. (откр./закр.) или трехточ. упр., 150 с, потенц. обр. связи 5 КОм | http://www.belimo.ch/pdf/e/SM24P-P5_datasheet_en-gb.pdf | 317.5953 | 317.5953
SM24P-MF | 20 Нм, 24 В AC/DC, мультифункциональная технология (программируемый) | http://www.belimo.ch/pdf/e/SM24P-MF_datasheet_en-gb.pdf | 348.6767 | 348.6767
SM230P | 20 Нм, 230 В AC, двухпозиционное (откр./закр.) или трехточечное управление, 150 с | http://www.belimo.ch/pdf/e/SM230P_datasheet_en-gb.pdf | 273.5163 | 273.5163
SM230P-S | 20 Нм, 230 В AC, двухпозиционное (откр./закр.) или трехточ. упр., 1 доп. конт., 150 с | http://www.belimo.ch/pdf/e/SM230P-S_datasheet_en-gb.pdf | 305.7279 | 305.7279
SM230PSR | 20 Нм, 230 В AC, аналоговое управление 0…10 В, 150 с | http://www.belimo.ch/pdf/e/SM230PSR_datasheet_en-gb.pdf | 361.6744 | 361.6744
HH230 | 230 В AC, встр. гигростат для предотвращения конденсации, порог включения 65% | http://www.belimo.ch/pdf/e/HH230_1_0_en.pdf | запр. | запр.
HT230 | 230 В AC, встр. термостат, диап. настройки –10 ... +50°C (заводская уставка +30°C) | http://www.belimo.ch/pdf/e/HT230_1_0_en.pdf | запр. | запр.
C конденсаторным возвратом, ускоренные:
NKQ24P-1 | 6 Нм, 24 В AC/DC, двухпозиционное (откр./закр.), двиг. 4 сек, конденс. возврат - 4 с | http://www.belimo.ch/pdf/e/NKQ24P-1_1_0_en.pdf | 483.2372 | 483.2372
NKQ24P-SR | 6 Нм, 24 В AC/DC, аналоговое управление 0…10 В, двиг. 4 сек, конденс. возврат - 4 с | http://www.belimo.ch/pdf/e/NKQ24P-SR_1_0_en.pdf | 545.2744 | 545.2744
NKQ24P-MF | 6 Нм, 24 В AC/DC, программируемый, двиг. 4…20 сек, конденс. возврат - 4 с | http://www.belimo.ch/pdf/e/NKQ24P-MF_1_0_en.pdf | 604.0465 | 604.0465
14.1.2. Электроприводы шаровых клапанов:
Без возвратной пружины:
SR24P | 18 Нм, 24 В AC/DC, двухпозиц. (откр./закр.) или трехточ. упр., 90 с, для ДУ 15…50(80) мм | http://www.belimo.ch/pdf/e/SR24P_1_2_en.pdf | 263.7698 | 263.7698
SR24P-SR | 18 Нм, 24 В AC/DC, аналоговое управление 0…10 В. упр., 90 с, для ДУ 15…50(80) мм | http://www.belimo.ch/pdf/e/SR24P-SR_1_1_en.pdf | 325.5488 | 325.5488
SR230P | 18 Нм, 230 В AC, двухпозиц. (откр./закр.) или трехточ. упр., 90 с, для ДУ 15…50(80) мм | http://www.belimo.ch/pdf/e/SR230P_1_2_en.pdf | 262.6953 | 262.6953
14.2. Электроприводы в исполнении NEMA 4 (…G…)
Комплект поставки: | Приводы в защитном корпусе поставляются с завода как единое изделие.
Доукомплектация по месту не допускается.
Степень защиты: | IP66, NEMA 4, UL Enclosure Type 4
Сертификаты: | Certified to IEC/EN 60730-1 and IEC/EN 60730-2-14 cULus according to UL 60730-1 and UL
60730-2-14 and CAN/CSA E60730-1:02
Область применения: | Для применения в неагрессивных средах со сложными погодными условиями (IP66).
14.2.1. Электроприводы воздушных заслонок
Без возвратной пружины:
GM24G-T | 40 Нм, 24 В AC/DC, двухпозиционное (откр./закр.) или трехточечное управление, 150 с | http://www.belimo.ch/pdf/e/GM24G-T_1_0_en.pdf | 439.1581 | 439.1581
GM230G-T | 40 Нм, 230 В AC, двухпозиционное (откр./закр.) или трехточечное управление, 150 с | http://www.belimo.ch/pdf/e/GM230G-T_1_0_en.pdf | 442.4233 | 442.4233
GM24G-SR-T | 40 Нм, 24 В AC/DC, аналоговое управление 0…10 В, 150 с | http://www.belimo.ch/pdf/e/GM24G-SR-T_1_0_en.pdf | 501.1953 | 501.1953
GM24G-MF-T | 40 Нм, 24 В AC/DC, мультифункциональная технология (программируемый) | http://www.belimo.ch/pdf/e/GM24G-MF-T_1_0_en.pdf | 514.2558 | 514.2558
HH24-MG | 24 В AC/DC, встр. подогреватель с гигростатом, порог включения 65% | http://www.belimo.ch/pdf/e/HH24-MG_1_1_en.pdf | запр. | запр.
HH230-MG | 230 В AC, встр. подогреватель с гигростатом, порог включения 65% | http://www.belimo.ch/pdf/e/HH230-MG_1_0_en.pdf | запр. | запр.
HT24-MG | 24 В AC/DC, встр. подогр. с термостатом, диап. настройки –10 ... +50°C (завод. уставка +30°C) | http://www.belimo.ch/pdf/e/HT24-MG_1_1_en.pdf | запр. | запр.
HT230-MG | 230 В AC, встр. подогр. с термостатом, диап. настройки –10 ... +50°C (завод. уставка +30°C) | http://www.belimo.ch/pdf/e/HT230-MG_1_1_en.pdf | запр. | запр.
Со встроенной возвратной пружиной:
NFG-L | 10 Нм, 24…230 В AC или 24…125 В DC, двухпозиционное (откр./закр.), двиг. 75 с, пруж. 20 с | http://www.belimo.ch/pdf/e/NFG-L_1_1_en.pdf | 437.5256 | 437.5256
NFG-S2-L | 10 Нм, 24…230 В AC или 24…125 В DC, двухпозиц. (откр./закр.), двиг. 75 с, пруж. 20 с, 2 доп. конт. | http://www.belimo.ch/pdf/e/NFG-S2-L_1_1_en.pdf | 469.6326 | 469.6326
NF24G-SR-L | 10 Нм, 24 В AC/DC, аналоговое управление 0…10 В, 150 с, , двиг. 150 с, пруж. 20 с, вращение влево | http://www.belimo.ch/pdf/e/NF24G-SR-L_1_1_en.pdf | 441.3349 | 441.3349
NF24G-MF-L | 10 Нм, 24 В AC/DC, мультифункциональная технология (программируемый), вращение влево | http://www.belimo.ch/pdf/e/NF24G-MF-L_1_1_en.pdf | 473.4419 | 473.4419
SFG-L | 10 Нм, 24…230 В AC или 24…125 В DC, двухпозиционное (откр./закр.), двиг. 75 с, пруж. 20 с | http://www.belimo.ch/pdf/e/SFG-L_1_1_en.pdf | 451.1302 | 451.1302
SFG-S2-L | 10 Нм, 24…230 В AC или 24…125 В DC, двухпозиц. (откр./закр.), двиг. 75 с, пруж. 20 с, 2 доп. конт. | http://www.belimo.ch/pdf/e/SFG-S2-L_1_1_en.pdf | 480.5163 | 480.5163
SF24G-SR-L | 20 Нм, 24 В AC/DC, аналоговое управление 0…10 В, 150 с, , двиг. 150 с, пруж. 20 с, вращение влево | http://www.belimo.ch/pdf/e/SF24G-SR-L_1_1_en.pdf | 472.8977 | 472.8977
SF24G-MF-L | 20 Нм, 24 В AC/DC, мультифункциональная технология (программируемый), вращение влево | http://www.belimo.ch/pdf/e/SF24G-MF-L_1_1_en.pdf | 506.093 | 506.093
HH24-FG | 24 В AC/DC, встр. подогреватель с гигростатом, порог включения 65% | http://www.belimo.ch/pdf/e/HH24-FG_1_0_en.pdf | запр. | запр.
HT24-FG | 24 В AC/DC, встр. подогр. с термостатом, диап. настройки –10 ... +50°C (завод. уставка +30°C) | http://www.belimo.ch/pdf/e/HT24-FG_1_1_en.pdf | запр. | запр.
14.2.2. Электроприводы заслонок баттерфляй
Без возвратной пружины:
GRC24G-SZ-T-5 | 40 Нм, 24 В AC/DC, аналог. упр. 0…10 В, 35 с, крепление под фланец баттерфляя F05 | http://www.belimo.ch/pdf/e/GRC24G-SZ-T-5_1_0_en.pdf | 531.2512 | 531.2512
GRC24G-MF-T-5 | 40 Нм, 24 В AC/DC, программируемый, 90…150 с, крепление под фланец баттерфляя F05 | http://www.belimo.ch/pdf/e/GRC24G-MF-T-5_1_1_en.pdf | 482.2047 | 482.2047
DRC24G-T-7 | 90* Нм, 24 В AC/DC, только откр./закр. упр., 35 с, крепление под фланец бат. F07 | http://www.belimo.ch/pdf/e/DRC24G-T-7_1_1_en.pdf | 662.9023 | 662.9023
Примечания:
В данном прайс-листе приведены не все варианты электроприводов в защитном исполнении. Другие модификации - по запросу.
ВЕРНУТЬСЯ НА НАЧАЛО СТРАНИЦЫ
ВЕРНУТЬСЯ К СОДЕРЖАНИЮ

## 15. Шестиходовые
15. Прайс на шестиходовые шаровые клапаны с электроприводами
производства BELIMO Automation, Швейцария (цены приведены в ЕВРО с НДС)
Действителен с 01.01.2017
Сделано в Швейцарии. Продукция сертифицирована в Украине. | [8 empty] | Введите скидку: | 0%
[9 empty] | Дополнительная пошлина: | 0%
15.1. Шестиходовые клапаны
Код оборудования | DN, мм | DN, " | kvs к.1 (м3/ч) | kvs к.2 (м3/ч) | Ссылка | ЕВРО с НДС | ЕВРО с НДС
R3015-P25-P25-B2 | 15 | 1/2" | 0.25 | 0.25 | http://www.belimo.ch/pdf/e/R30..-..-..-B2_datasheet_en-gb.pdf | 145.5907 | 145.5907 | Шестиходовые клапаны предназначены для
R3015-P25-P4-B2 | 15 | 1/2" | 0.25 | 0.4 | http://www.belimo.ch/pdf/e/R30..-..-..-B2_datasheet_en-gb.pdf | 145.5907 | 145.5907 | регулирования водяных потоков в контурах обвязки
R3015-P25-P63-B2 | 15 | 1/2" | 0.25 | 0.63 | http://www.belimo.ch/pdf/e/R30..-..-..-B2_datasheet_en-gb.pdf | 145.5907 | 145.5907 | нагревающих / охлаждающих потолочных панелей
R3015-P25-1-B2 | 15 | 1/2" | 0.25 | 1 | http://www.belimo.ch/pdf/e/R30..-..-..-B2_datasheet_en-gb.pdf | 145.5907 | 145.5907 | (heated/chilled ceilings).
R3015-P25-1P3-B2 | 15 | 1/2" | 0.25 | 1.3 | http://www.belimo.ch/pdf/e/R30..-..-..-B2_datasheet_en-gb.pdf | 145.5907 | 145.5907 | Применяются комплектно с контроллером Белимо
R3015-P25-1P8-B2 | 15 | 1/2" | 0.25 | 1.8 | http://www.belimo.ch/pdf/e/R30..-..-..-B2_datasheet_en-gb.pdf | 145.5907 | 145.5907 | CRK24-B1, который имеет специальную диаграмму
R3015-P4-P25-B2 | 15 | 1/2" | 0.4 | 0.25 | http://www.belimo.ch/pdf/e/R30..-..-..-B2_datasheet_en-gb.pdf | 145.5907 | 145.5907 | работы (см. ниже) либо с автоматикой других
R3015-P4-P4-B2 | 15 | 1/2" | 0.4 | 0.4 | http://www.belimo.ch/pdf/e/R30..-..-..-B2_datasheet_en-gb.pdf | 145.5907 | 145.5907 | производителей
R3015-P4-P63-B2 | 15 | 1/2" | 0.4 | 0.63 | http://www.belimo.ch/pdf/e/R30..-..-..-B2_datasheet_en-gb.pdf | 145.5907 | 145.5907 | Область применения клапанов:
R3015-P4-1-B2 | 15 | 1/2" | 0.4 | 1 | http://www.belimo.ch/pdf/e/R30..-..-..-B2_datasheet_en-gb.pdf | 145.5907 | 145.5907 | - температура среды - +6…+80 °С;
R3015-P4-1P3-B2 | 15 | 1/2" | 0.4 | 1.3 | http://www.belimo.ch/pdf/e/R30..-..-..-B2_datasheet_en-gb.pdf | 145.5907 | 145.5907 | - перепад давления на клапане - до 100 кПа.
R3015-P4-1P8-B2 | 15 | 1/2" | 0.4 | 1.8 | http://www.belimo.ch/pdf/e/R30..-..-..-B2_datasheet_en-gb.pdf | 145.5907 | 145.5907
R3015-P63-P25-B2 | 15 | 1/2" | 0.63 | 0.25 | http://www.belimo.ch/pdf/e/R30..-..-..-B2_datasheet_en-gb.pdf | 145.5907 | 145.5907
R3015-P63-P4-B2 | 15 | 1/2" | 0.63 | 0.4 | http://www.belimo.ch/pdf/e/R30..-..-..-B2_datasheet_en-gb.pdf | 145.5907 | 145.5907
R3015-P63-P63-B2 | 15 | 1/2" | 0.63 | 0.63 | http://www.belimo.ch/pdf/e/R30..-..-..-B2_datasheet_en-gb.pdf | 145.5907 | 145.5907
R3015-P63-1-B2 | 15 | 1/2" | 0.63 | 1 | http://www.belimo.ch/pdf/e/R30..-..-..-B2_datasheet_en-gb.pdf | 145.5907 | 145.5907
R3015-P63-1P3-B2 | 15 | 1/2" | 0.63 | 1.3 | http://www.belimo.ch/pdf/e/R30..-..-..-B2_datasheet_en-gb.pdf | 145.5907 | 145.5907
R3015-P63-1P8-B2 | 15 | 1/2" | 0.63 | 1.8 | http://www.belimo.ch/pdf/e/R30..-..-..-B2_datasheet_en-gb.pdf | 145.5907 | 145.5907
R3015-1-P25-B2 | 15 | 1/2" | 1 | 0.25 | http://www.belimo.ch/pdf/e/R30..-..-..-B2_datasheet_en-gb.pdf | 145.5907 | 145.5907
R3015-1-P4-B2 | 15 | 1/2" | 1 | 0.4 | http://www.belimo.ch/pdf/e/R30..-..-..-B2_datasheet_en-gb.pdf | 145.5907 | 145.5907
R3015-1-P63-B2 | 15 | 1/2" | 1 | 0.63 | http://www.belimo.ch/pdf/e/R30..-..-..-B2_datasheet_en-gb.pdf | 145.5907 | 145.5907
R3015-1-1-B2 | 15 | 1/2" | 1 | 1 | http://www.belimo.ch/pdf/e/R30..-..-..-B2_datasheet_en-gb.pdf | 145.5907 | 145.5907
R3015-1-1P3-B2 | 15 | 1/2" | 1 | 1.3 | http://www.belimo.ch/pdf/e/R30..-..-..-B2_datasheet_en-gb.pdf | 145.5907 | 145.5907
R3015-1-1P8-B2 | 15 | 1/2" | 1 | 1.8 | http://www.belimo.ch/pdf/e/R30..-..-..-B2_datasheet_en-gb.pdf | 145.5907 | 145.5907
R3015-1P3-P25-B2 | 15 | 1/2" | 1.3 | 0.25 | http://www.belimo.ch/pdf/e/R30..-..-..-B2_datasheet_en-gb.pdf | 145.5907 | 145.5907
R3015-1P3-P4-B2 | 15 | 1/2" | 1.3 | 0.4 | http://www.belimo.ch/pdf/e/R30..-..-..-B2_datasheet_en-gb.pdf | 145.5907 | 145.5907
R3015-1P3-P63-B2 | 15 | 1/2" | 1.3 | 0.63 | http://www.belimo.ch/pdf/e/R30..-..-..-B2_datasheet_en-gb.pdf | 145.5907 | 145.5907
R3015-1P3-1-B2 | 15 | 1/2" | 1.3 | 1 | http://www.belimo.ch/pdf/e/R30..-..-..-B2_datasheet_en-gb.pdf | 145.5907 | 145.5907
R3015-1P3-1P3-B2 | 15 | 1/2" | 1.3 | 1.3 | http://www.belimo.ch/pdf/e/R30..-..-..-B2_datasheet_en-gb.pdf | 145.5907 | 145.5907
R3015-1P3-1P8-B2 | 15 | 1/2" | 1.3 | 1.8 | http://www.belimo.ch/pdf/e/R30..-..-..-B2_datasheet_en-gb.pdf | 145.5907 | 145.5907
R3015-1P8-P25-B2 | 15 | 1/2" | 1.8 | 0.25 | http://www.belimo.ch/pdf/e/R30..-..-..-B2_datasheet_en-gb.pdf | 145.5907 | 145.5907
R3015-1P8-P4-B2 | 15 | 1/2" | 1.8 | 0.4 | http://www.belimo.ch/pdf/e/R30..-..-..-B2_datasheet_en-gb.pdf | 145.5907 | 145.5907
R3015-1P8-P63-B2 | 15 | 1/2" | 1.8 | 0.63 | http://www.belimo.ch/pdf/e/R30..-..-..-B2_datasheet_en-gb.pdf | 145.5907 | 145.5907
R3015-1P8-1-B2 | 15 | 1/2" | 1.8 | 1 | http://www.belimo.ch/pdf/e/R30..-..-..-B2_datasheet_en-gb.pdf | 145.5907 | 145.5907
R3015-1P8-1P3-B2 | 15 | 1/2" | 1.8 | 1.3 | http://www.belimo.ch/pdf/e/R30..-..-..-B2_datasheet_en-gb.pdf | 145.5907 | 145.5907
R3015-1P8-1P8-B2 | 15 | 1/2" | 1.8 | 1.8 | http://www.belimo.ch/pdf/e/R30..-..-..-B2_datasheet_en-gb.pdf | 145.5907 | 145.5907
R3020-P63-1P6-B2 | 20 | 3/4" | 0.63 | 1.6 | http://www.belimo.ch/pdf/e/R30..-..-..-B2_datasheet_en-gb.pdf | 211.6744 | 211.6744
R3020-P63-2P5-B2 | 20 | 3/4" | 0.63 | 2.5 | http://www.belimo.ch/pdf/e/R30..-..-..-B2_datasheet_en-gb.pdf | 211.6744 | 211.6744
R3020-1-1P6-B2 | 20 | 3/4" | 1 | 1.6 | http://www.belimo.ch/pdf/e/R30..-..-..-B2_datasheet_en-gb.pdf | 211.6744 | 211.6744
R3020-1-2P5-B2 | 20 | 3/4" | 1 | 2.5 | http://www.belimo.ch/pdf/e/R30..-..-..-B2_datasheet_en-gb.pdf | 211.6744 | 211.6744
R3020-1P6-P63-B2 | 20 | 3/4" | 1.6 | 0.63 | http://www.belimo.ch/pdf/e/R30..-..-..-B2_datasheet_en-gb.pdf | 211.6744 | 211.6744
R3020-1P6-1-B2 | 20 | 3/4" | 1.6 | 1 | http://www.belimo.ch/pdf/e/R30..-..-..-B2_datasheet_en-gb.pdf | 211.6744 | 211.6744
R3020-1P6-1P6-B2 | 20 | 3/4" | 1.6 | 1.6 | http://www.belimo.ch/pdf/e/R30..-..-..-B2_datasheet_en-gb.pdf | 211.6744 | 211.6744
R3020-1P6-2P5-B2 | 20 | 3/4" | 1.6 | 2.5 | http://www.belimo.ch/pdf/e/R30..-..-..-B2_datasheet_en-gb.pdf | 211.6744 | 211.6744
R3020-2P5-P63-B2 | 20 | 3/4" | 2.5 | 0.63 | http://www.belimo.ch/pdf/e/R30..-..-..-B2_datasheet_en-gb.pdf | 211.6744 | 211.6744
R3020-2P5-1-B2 | 20 | 3/4" | 2.5 | 1 | http://www.belimo.ch/pdf/e/R30..-..-..-B2_datasheet_en-gb.pdf | 211.6744 | 211.6744
R3020-2P5-1P6-B2 | 20 | 3/4" | 2.5 | 1.6 | http://www.belimo.ch/pdf/e/R30..-..-..-B2_datasheet_en-gb.pdf | 211.6744 | 211.6744
R3020-2P5-2P5-B2 | 20 | 3/4" | 2.5 | 2.5 | http://www.belimo.ch/pdf/e/R30..-..-..-B2_datasheet_en-gb.pdf | 211.6744 | 211.6744
R3020-2P5-4-B2 | 20 | 3/4" | 2.5 | 4 | http://www.belimo.ch/pdf/e/R30..-..-..-B2_datasheet_en-gb.pdf | 211.6744 | 211.6744
R3020-4-2P5-B2 | 20 | 3/4" | 4 | 2.5 | http://www.belimo.ch/pdf/e/R30..-..-..-B2_datasheet_en-gb.pdf | 211.6744 | 211.6744
R3020-4-4-B2 | 20 | 3/4" | 4 | 4 | http://www.belimo.ch/pdf/e/R30..-..-..-B2_datasheet_en-gb.pdf | 211.6744 | 211.6744
15.2. Приводы шестиходовых клапанов
LR24A-SR | 24 В, 5 Нм, упр. 0…10 В, 90 с |  |  |  | http://belimo.com.ua/files/file00268.pdf | 132.1674 | 132.1674
LRC24A-SR | 24 В, 5 Нм, упр. 0…10 В, 35 с |  |  |  | http://belimo.com.ua/files/file00268.pdf | 137.8465 | 137.8465
LR24A-MP | 24 В, 5 Нм, протокол MP-Bus |  |  |  | http://www.belimo.ch/CH/EN/Product/Water/ProductDetail.cfm?MatNr=LR24A-MP&CatNr=110302& | 141.9767 | 141.9767
LR24A-MOD | 24 В, 5 Нм, протокол ModBus |  |  |  | http://www.belimo.ch/pdf/e/LR24A-MOD(-J6)_1_1_en.pdf | 191.5395 | 191.5395
LR24ALON | 24 В, 5 Нм, протокол LON |  |  |  | http://www.belimo.ch/pdf/e/LR24ALON_2_0_en.pdf | 267.4326 | 267.4326
15.3. Температурный контроллер для шестиходового клапана
CRK24-B1 | Темп. контроллер |  |  |  | http://www.belimo.ch/pdf/e/CRK24-B1_1_1_en.pdf | 138.3628 | 138.3628
ВЕРНУТЬСЯ НА НАЧАЛО СТРАНИЦЫ
ВЕРНУТЬСЯ К СОДЕРЖАНИЮ

## 16. Ex Edelweiss
16. Прайс на электроприводы
во взрывозащищенном исполнении производства Edelweiss
(цены приведены в ЕВРО с НДС)
Действителен с 01.01.2017
Продукция сертифицирована в Украине.
Внутри взрывозащищенного корпуса производства
Edelweiss (Италия) находится электропривод производства
Belimo Automation AG (Швейцария) - см. таблицу соответствия ниже.
Взрывозащита II 2 GD EEx d IIC T6.
Продукция сертифицирована в Украине,
Свидетельство о взрывозащите ИСЦ ВЭ №2912.
Ссылка на теорию взрывозащиты и каталог продукции:
http://belimo.com.ua/files/file00383.pdf
Тип привода Eex (II 2 GD EEx d IIC T6) | Код привода Белимо внутри ЕЕх оболочки | Усилие, Нм | Питание, В | Упр. сигнал | Возвр. пружина | Доп. контакт | Время хода, с | Прайс, ЕВРО с НДС | Прайс, ЕВРО с НДС
16.1. ЭЛЕКТРОПРИВОДЫ ВОЗДУШНЫХ ЗАСЛОНОК | [5 empty] | Введите скидку: |  |  | 0%
[6 empty] | Дополнительная пошлина: |  |  | 0%
Усилие 10 Нм, без пружинного возврата
EXNM0B1230S000 | NM24A | 10 | 24 | on/off, 3-point | нет | 0 | 150 | 1251.4824 | 1251.4824
EXNM0B1231S000 | NM24A-S | 10 | 24 | on/off, 3-point | нет | 1 | 150 | 1380.3804 | 1380.3804
EXNM0G1230S000 | NM230A | 10 | 230 | on/off, 3-point | нет | 0 | 150 | 1260.8568 | 1260.8568
EXNM0G1231S000 | NM230A-S | 10 | 230 | on/off, 3-point | нет | 1 | 150 | 1386.2394 | 1386.2394
EXNM0BSR20S000 | NM24A-SR | 10 | 24 | 2…10 В | нет | 0 | 150 | 1410.8472 | 1410.8472
EXNMCBMF20L000 | NMC24A-MF | 10 | 24 | 2…10 В | нет | 0 | 20…75 | 1765.9026 | 1765.9026
Усилие 8 Нм, без пружинного возврата, УСКОРЕННЫЕ
EXNMQB0020L000 | NMQ24A | 8 | 24 | on/off | нет | 0 | 4 | 1621.7712 | 1621.7712
EXNMQB0022L000 | NMQ24A+S2A | 8 | 24 | on/off | нет | 2 | 4 | 1853.7876 | 1853.7876
EXNMQBMF20L000 | NMQ24A-MF | 8 | 24 | 2…10 В | нет | 0 | 4 | 1765.9026 | 1765.9026
EXNMQBMF22L000 | NMQ24A-MF+S2A | 8 | 24 | 2…10 В | нет | 2 | 4 | 2000.2626 | 2000.2626
Усилие 20 Нм, без пружинного возврата
EXSM0B1230L000 | SM24A | 20 | 24 | on/off, 3-point | нет | 0 | 150 | 1326.4776 | 1326.4776
EXSM0B1230R000 | SM24A | 20 | 24 | on/off, 3-point | нет | 0 | 150 | 1326.4776 | 1326.4776
EXSM0B1232L000 | SM24A+S2A | 20 | 24 | on/off, 3-point | нет | 2 | 150 | 1535.058 | 1535.058
EXSM0B1232R000 | SM24A+S2A | 20 | 24 | on/off, 3-point | нет | 2 | 150 | 1535.058 | 1535.058
EXSM0G1230L000 | SM230A | 20 | 230 | on/off, 3-point | нет | 0 | 150 | 1337.0238 | 1337.0238
EXSM0G1230R000 | SM230A | 20 | 230 | on/off, 3-point | нет | 0 | 150 | 1337.0238 | 1337.0238
EXSM0G1232L000 | SM230A+S2A | 20 | 230 | on/off, 3-point | нет | 2 | 150 | 1544.4324 | 1544.4324
EXSM0G1232R000 | SM230A+S2A | 20 | 230 | on/off, 3-point | нет | 2 | 150 | 1544.4324 | 1544.4324
EXSM0BMF10L000 | SM24A-MF | 20 | 24 | 0…10 В | нет | 0 | 150 | 1528.0272 | 1528.0272
EXSM0BMF10R000 | SM24A-MF | 20 | 24 | 0…10 В | нет | 0 | 150 | 1528.0272 | 1528.0272
EXSM0BMF12L000 | SM24A-MF+S2A | 20 | 24 | 0…10 В | нет | 2 | 150 | 1735.4358 | 1735.4358
EXSM0BMF12R000 | SM24A-MF+S2A | 20 | 24 | 0…10 В | нет | 2 | 150 | 1735.4358 | 1735.4358
EXSM0BMF20L000 | SM24A-MF | 20 | 24 | 2…10 В | нет | 0 | 150 | 1528.0272 | 1528.0272
EXSM0BMF20R000 | SM24A-MF | 20 | 24 | 2…10 В | нет | 0 | 150 | 1528.0272 | 1528.0272
EXSM0BMF22L000 | SM24A-MF+S2A | 20 | 24 | 2…10 В | нет | 2 | 150 | 1735.4358 | 1735.4358
EXSM0BMF22R000 | SM24A-MF+S2A | 20 | 24 | 2…10 В | нет | 2 | 150 | 1735.4358 | 1735.4358
EXSM0BMF50L000 | SM24A-MF | 20 | 24 | 4…20 mA | нет | 0 | 150 | 1580.7582 | 1580.7582
EXSM0BMF50R000 | SM24A-MF | 20 | 24 | 4…20 mA | нет | 0 | 150 | 1580.7582 | 1580.7582
EXSMCBMF20L000 | SMC24A-MF | 20 | 24 | 2…10 В | нет | 0 | 90 | 1877.2236 | 1877.2236
Усилие 16 Нм, без пружинного возврата, УСКОРЕННЫЕ
EXSMQB0022L000 | SMQ24A+S2A | 16 | 24 | on/off | нет | 2 | 7 | 1817.4618 | 1817.4618
EXSMQB0020L000 | SMQ24A | 16 | 24 | on/off | нет | 0 | 7 | 1614.7404 | 1614.7404
EXSMQBMF20L000 | SMQ24A-MF | 16 | 24 | 2…10 В | нет | 0 | 7 | 2251.0278 | 2251.0278
Усилие 40 Нм, без пружинного возврата
EXAMGB1230L000 | GM24A | 40 | 24 | on/off, 3-point | нет | 0 | 150 | 1552.635 | 1552.635
EXAMGB1232L000 | GM24A+S2A | 40 | 24 | on/off, 3-point | нет | 2 | 150 | 1786.995 | 1786.995
EXAMGG1230L000 | GM230A | 40 | 230 | on/off, 3-point | нет | 0 | 150 | 1559.6658 | 1559.6658
EXAMGG1232L000 | GM230A+S2A | 40 | 230 | on/off, 3-point | нет | 2 | 150 | 1796.3694 | 1796.3694
EXAMGBMF20L000 | GM24A-MF | 40 | 24 | 2…10 В | нет | 0 | 150 | 1742.4666 | 1742.4666
EXAMGBMF22L000 | GM24A-MF+S2A | 40 | 24 | 2…10 В | нет | 2 | 150 | 1979.1702 | 1979.1702
Усилие 20 Нм, со встроенной возвратной пружиной
EXAF0W0010L000 | SFA | 20 | 24…230 | on/off | да | 0 | 75 (20) | 1646.379 | 1646.379
EXAF0W0010R000 | SFA | 20 | 24…230 | on/off | да | 0 | 75 (20) | 1646.379 | 1646.379
EXAF0W0010U000 | SFA | 20 | 24…230 | on/off | да | 0 | 75 (20) | 1878.3954 | 1878.3954
EXAF0W0012L000 | SFA+S2A | 20 | 24…230 | on/off | да | 2 | 75 (20) | 1791.6822 | 1791.6822
EXAF0W0012R000 | SFA+S2A | 20 | 24…230 | on/off | да | 2 | 75 (20) | 1791.6822 | 1791.6822
EXAF0W0012U000 | SFA+S2A | 20 | 24…230 | on/off | да | 2 | 75 (20) | 2023.6986 | 2023.6986
EXAF0BMF10L000 | SF24A-MF | 20 | 24 | 0…10 В | да | 0 | 75 (20) | 1769.418 | 1769.418
EXAF0BMF20L000 | SF24A-MF | 20 | 24 | 2…10 В | да | 0 | 75 (20) | 1769.418 | 1769.418
EXAF0BMF20R000 | SF24A-MF | 20 | 24 | 2…10 В | да | 0 | 75 (20) | 1769.418 | 1769.418
EXAF0BMF20U000 | SF24A-MF | 20 | 24 | 2…10 В | да | 0 | 75 (20) | 2000.2626 | 2000.2626
EXAF0BMF30L000 | SF24A-MF | 20 | 24 | 2…10 В | да | 0 | 75 (20) | 1769.418 | 1769.418
EXAF0BMF30U000 | SF24A-MF | 20 | 24 | 2…10 В | да | 0 | 75 (20) | 2000.2626 | 2000.2626
EXAF0BSR22L000 | SF24A-SR+S2A | 20 | 24 | 2…10 В | да | 2 | 75 (20) | 1915.893 | 1915.893
EXAF0BSR22R000 | SF24A-SR+S2A | 20 | 24 | 2…10 В | да | 2 | 75 (20) | 1915.893 | 1915.893
EXAF0BSR22U000 | SF24A-SR+S2A | 20 | 24 | 2…10 В | да | 2 | 75 (20) | 2147.9094 | 2147.9094
16.2. ЭЛЕКТРОПРИВОДЫ ОГНЕЗАДЕРЖИВАЮЩИХ КЛАПАНОВ И КЛАПАНОВ
ДЫМОУДАЛЕНИЯ
Усилие 12 Нм, со встроенной возвратной пружиной, без термопрерывателя
EXBF0A0012L000 | BF230 | 12 | 230 | on/off | да | 2 | 140 (16) | 1700.2818 | 1700.2818
EXBF0A0012R000 | BF230 | 12 | 230 | on/off | да | 2 | 140 (16) | 1700.2818 | 1700.2818
EXBF0A0012U000 | BF230 | 12 | 230 | on/off | да | 2 | 140 (16) | 1913.5494 | 1913.5494
EXBF0B0012L000 | BF24 | 12 | 24 | on/off | да | 2 | 140 (16) | 1607.7096 | 1607.7096
EXBF0B0012R000 | BF24 | 12 | 24 | on/off | да | 2 | 140 (16) | 1607.7096 | 1607.7096
EXBF0B0012U000 | BF24 | 12 | 24 | on/off | да | 2 | 140 (16) | 1819.8054 | 1819.8054
Усилие 12 Нм, со встроенной возвратной пружиной, с термопрерывателем
EXBFTA0012L000 | BF230-T | 12 | 230 | on/off | да | 2 | 140 (16) | 2308.446 | 2308.446
EXBFTA0012R000 | BF230-T | 12 | 230 | on/off | да | 2 | 140 (16) | 2308.446 | 2308.446
EXBFTA0012U000 | BF230-T | 12 | 230 | on/off | да | 2 | 140 (16) | 2521.7136 | 2521.7136
EXBFTB0012L000 | BF24-T | 12 | 24 | on/off | да | 2 | 140 (16) | 2423.2824 | 2423.2824
EXBFTB0012R000 | BF24-T | 12 | 24 | on/off | да | 2 | 140 (16) | 2423.2824 | 2423.2824
EXBFTB0012U000 | BF24-T | 12 | 24 | on/off | да | 2 | 140 (16) | 2636.55 | 2636.55
2.3. Усилие 11 Нм, со встроенной пружиной, без термопрерывателя, угол поворота 180°
EXBG0A0012L000 |  | 11 | 230 | on/off | да | 2 | 150 (16) |  | 1534.68
EXBG0A0012R000 |  | 11 | 230 | on/off | да | 2 | 150 (16) |  | 1534.68
EXBG0A0012U000 |  | 11 | 230 | on/off | да | 2 | 150 (16) |  | 1724.76
EXBG0B0012L000 |  | 11 | 24 | on/off | да | 2 | 150 (16) |  | 1453.68
EXBG0B0012R000 |  | 11 | 24 | on/off | да | 2 | 140 (20) |  | 1453.68
EXBG0B0012U000 |  | 11 | 24 | on/off | да | 2 | 140 (20) |  | 1643.76
Усилие 40 Нм, без пруж. возврата, без термопрерыв. (для клап. дымоудаления)
EXBE0A0022L000 | BE230 | 40 | 230 | on/off | нет | 2 | 60 | 2028.3858 | 2028.3858
EXBE0B0022L000 | BE24 | 40 | 24 | on/off | нет | 2 | 60 | 2028.3858 | 2028.3858
16.3. ЭЛЕКТРОПРИВОДЫ ШАРОВЫХ КЛАПАНОВ
Усилие 10 Нм, без пружинного возврата
EXNMRG1230S000 | NR230A | 10 | 230 | on/off, 3-point | нет | 0 | 150 | 1260.8568 | 1260.8568
EXNMRG1231S000 | NR230A-S | 10 | 230 | on/off, 3-point | нет | 1 | 150 | 1386.2394 | 1386.2394
EXNMRB1230S000 | NR24A | 10 | 24 | on/off, 3-point | нет | 0 | 150 | 1251.4824 | 1251.4824
EXNMRB1231S000 | NR24A-S | 10 | 24 | on/off, 3-point | нет | 1 | 150 | 1380.3804 | 1380.3804
EXNMRBSR20S000 | NR24A-SR | 10 | 24 | 0…10 В | нет | 0 | 150 | 1410.8472 | 1410.8472
16.4. АКСЕССУАРЫ
Еех клеммные коробки
JBOXA | - | 2 входа (полиамид), на разные стороны (1-1), 5 клемм PTB98ATEX3129U. | [5 empty] | 169.4763 | 169.4763
JBOXB | - | 4 входа (полиамид), на разные стороны (2-2), 11 клемм PTB98ATEX3129U. | [5 empty] | 205.5942 | 205.5942
JBOXC | - | 2 входа (полиамид), на одну сторону (2-0), 5 клемм PTB98ATEX3129U. | [5 empty] | 170.8655 | 170.8655
JBOXD | - | 2 входа (латунь)+доп. защ. каб., на разн. стор. (1-1), 5 клемм PTB98ATEX3129U. | [5 empty] | 287.5541 | 287.5541
JBOXE | - | 4 входа (латунь)+доп. защ. каб., на разн. стор. (2-2), 11 клемм PTB98ATEX3129U. | [5 empty] | 438.9714 | 438.9714
JBOXF | - | 2 входа (латунь)+доп. защ. каб., на одну стор. (2-0), 5 клемм PTB98ATEX3129U. | [5 empty] | 284.7758 | 284.7758
5.2. Термоэлектрические прерыватели
KEDXTFDU0001 | - | Канальный термоэлектрический прерыватель, 72 °С | [6 empty] | 213.6
KEDXTFDU0002 | - | Канальный термоэлектрический прерыватель, 95 °С | [6 empty] | 213.6
5.3. Барьер для подключения прерывателя к приводу
PXEPF103367 | - | Напряжение питания 24 В | [6 empty] | 412.8
PXEPF103374 | - | Напряжение питания 230 В | [6 empty] | 412.8
ВЕРНУТЬСЯ НА НАЧАЛО СТРАНИЦЫ
ВЕРНУТЬСЯ К СОДЕРЖАНИЮ

## 17. Датчики
17. Прайс на ультразвуковые датчики расхода
производства BELIMO Automation, Швейцария (цены приведены в ЕВРО с НДС)
Действителен с 01.01.2017
Сделано в Швейцарии. Продукция сертифицирована в Украине.
17.1. Ультразвуковые датчики расхода
|  | Введите скидку: |  | 0%
Серия FM… |  |  |  | 0%
FM015R-SZ | 24 В AC/DC, выход 0,5…10 В, DN15, Vmax = 0,42 л/c | - | 283.1093 | 283.1093
FM020R-SZ | 24 В AC/DC, выход 0,5…10 В, DN20, Vmax = 0,78 л/c | - | 294.3907 | 294.3907
FM025R-SZ | 24 В AC/DC, выход 0,5…10 В, DN25, Vmax = 1,38 л/c | - | 306.2093 | 306.2093
FM032R-SZ | 24 В AC/DC, выход 0,5…10 В, DN32, Vmax = 2,16 л/c | - | 322.8628 | 322.8628
FM040R-SZ | 24 В AC/DC, выход 0,5…10 В, DN40, Vmax = 3,00 л/c | - | 345.4256 | 345.4256
FM050R-SZ | 24 В AC/DC, выход 0,5…10 В, DN50, Vmax = 5,76 л/c | - | 367.4512 | 367.4512
Примечания:
Ультразуковые датчики применяются в системах HVAC для изменения расхода воды либо воды с содержанием гликоля.
ВЕРНУТЬСЯ НА НАЧАЛО СТРАНИЦЫ
ВЕРНУТЬСЯ К СОДЕРЖАНИЮ